## Rekapitulácia stavby
Export Komplet | [27 empty] | 2.0 |  |  |  |  | False | False | {2ae54fbb-70e4-4016-8972-02e6b78626b8}
[19 empty] | >> skryté stĺpce << | [12 empty] | 0,001 | 20
[32 empty] | 0,001 | 20
|  | REKAPITULÁCIA STAVBY | [17 empty] | v --- nižšie sa nachádzajú doplnkové a pomocné údaje k zostavám --- v | [11 empty] | 0,001
|  | Kód: |  |  |  | 991 | [25 empty] | 0,001
|  | Stavba: |  |  |  | Oprava internátu SPoŠ 1NP Bernolákovo bunky A10,A9,A5,A4 + vstup,čiastočne chodba 1.04 | [25 empty] | 0,001
|  | JKSO: |  |  |  | 801 73 | [8 empty] | KS: |  | 1263 | [14 empty] | 0,001
|  | Miesto: | [12 empty] | Dátum: |  | 07.12.2020 | [14 empty] | 0,001
|  | CPV: |  |  |  | 45000000-7 | [25 empty] | 0,001
|  | Objednávateľ: |  |  |  | Spojená škola, ul. SNP 30, 900 28 Ivanka pri Dunaji | [8 empty] | IČO: | [16 empty] | 0,001
[15 empty] | IČ DPH: | [16 empty] | 0,001
0,001
|  | Zhotoviteľ: |  |  |  | Ferrmont a.s. Púchov | [8 empty] | IČO: |  | 31619916 | [14 empty] | 0,001
[15 empty] | IČ DPH: |  | SK2020441907 | [14 empty] | 0,001
False
|  | Projektant: | [12 empty] | IČO: | [16 empty] | False
[15 empty] | IČ DPH: | [16 empty] | True
0,01
|  | Spracovateľ: | [12 empty] | IČO: | [16 empty] | 0,01
[15 empty] | IČ DPH: | [16 empty] | True
Poznámka:
|  | Cena bez DPH | [12 empty] | 170000
[7 empty] | Sadzba dane |  |  | Základ dane |  |  |  |  | Výška dane
|  | DPH | základná |  |  |  | 20% |  |  | 0 |  |  |  |  | 0
|  |  | znížená |  |  |  | 20% |  |  | 170000 |  |  |  |  | 34000
|  |  | zákl. prenesená |  |  |  | 20% |  |  | 0 |  |  |  |  | 0
|  |  | zníž. prenesená |  |  |  | 20% |  |  | 0 |  |  |  |  | 0
|  |  | nulová |  |  |  | 0% |  |  | 0 |  |  |  |  | 0
|  | Cena s DPH | [5 empty] | v |  |  | EUR |  |  |  | 204000
|  | Projektant | [10 empty] | Spracovateľ
|  | Dátum a podpis: | [6 empty] | Pečiatka |  |  |  | Dátum a podpis: |  |  | Pečiatka
|  | Objednávateľ | [10 empty] | Zhotoviteľ
|  | Dátum a podpis: | [6 empty] | Pečiatka |  |  |  | Dátum a podpis: |  |  | Pečiatka
REKAPITULÁCIA OBJEKTOV STAVBY
| Kód: | [5 empty] | 991
| Stavba: | [5 empty] | Oprava internátu SPoŠ 1NP Bernolákovo bunky A10,A9,A5,A4 + vstup,čiastočne chodba 1.04
| Miesto: | [12 empty] | Dátum: |  | 07.12.2020
| Objednávateľ: | [5 empty] | Spojená škola, ul. SNP 30, 900 28 Ivanka pri Dunaji | [6 empty] | Projektant: | [5 empty] | Informatívne údaje z listov zákaziek
| Zhotoviteľ: | [5 empty] | Ferrmont a.s. Púchov | [6 empty] | Spracovateľ:
| Kód |  |  | Popis | [7 empty] | Cena bez DPH [EUR] |  |  |  |  | Cena s DPH [EUR] | Typ |  | z toho Ostat. náklady [EUR] | DPH [EUR] | Normohodiny [h] | DPH základná [EUR] | DPH znížená [EUR] | DPH základná prenesená [EUR] | DPH znížená prenesená [EUR] | Základňa DPH základná | Základňa DPH znížená | Základňa DPH zákl. prenesená | Základňa DPH zníž. prenesená | Základňa DPH nulová
| Náklady z rozpočtov | [10 empty] | 170000 |  |  |  |  | 204000 |  |  | 0 | 34000 | 148.3185 | 0 | 34000 | 0 | 0 | 0 | 170000 | 0 | 0 | 0 | D | 0 | ###NOIMPORT### | IMPORT | {2ae54fbb-70e4-4016-8972-02e6b78626b8} | {00000000-0000-0000-0000-000000000000} | 801 73
/ |  | SO01 |  |  | Oprava bunky A10, A9, A5, A4_ stavebná časť | [6 empty] | 73594.67 |  |  |  |  | 88313.6 | STA |  | 0 | 14718.93 | 0 | 0 | 14718.93 | 0 | 0 | 0 | 73594.67 | 0 | 0 | 0 |  | 1 |  | IMPORT | {73a9b796-c7a0-41d1-a608-6349083809a7} | {2ae54fbb-70e4-4016-8972-02e6b78626b8} |  | 0
/ |  | SO02 |  |  | Oprava bunky A10,A9, A5,A4_ zdravotechnika | [6 empty] | 12971 |  |  |  |  | 15565.2 | STA |  | 0 | 2594.2 | 86.1512 | 0 | 2594.2 | 0 | 0 | 0 | 12971 | 0 | 0 | 0 |  | 1 |  | IMPORT | {375c6242-ebf2-4303-a952-806b7da1758a} | {2ae54fbb-70e4-4016-8972-02e6b78626b8} | 801 73 | 0
/ |  | SO03 |  |  | Elektroinštalácia chodba + bunky A10,A9,A5,A4 | [6 empty] | 47544.54 |  |  |  |  | 57053.45 | STA |  | 0 | 9508.91 | 0 | 0 | 9508.91 | 0 | 0 | 0 | 47544.54 | 0 | 0 | 0 |  | 1 |  | IMPORT | {72f730e2-1a15-411d-b32f-3a85f5b41dc9} | {2ae54fbb-70e4-4016-8972-02e6b78626b8} |  | 0
/ |  | SO04 |  |  | Oprava súvisiacich priestorov - chodba 1.04 + požiarna deliaca stena | [6 empty] | 35889.79 |  |  |  |  | 43067.75 | STA |  | 0 | 7177.96 | 62.1673 | 0 | 7177.96 | 0 | 0 | 0 | 35889.79 | 0 | 0 | 0 |  | 1 |  | IMPORT | {121657fc-d0fd-46b6-b0f0-f9630c7b81ae} | {2ae54fbb-70e4-4016-8972-02e6b78626b8} |  | 0

## SO01 - Oprava bunky A10, ...
[9 empty] | >> skryté stĺpce << | [9 empty] | {73a9b796-c7a0-41d1-a608-6349083809a7}
0
| KRYCÍ LIST ROZPOČTU | [8 empty] | v --- nižšie sa nachádzajú doplnkové a pomocné údaje k zostavám --- v | [8 empty] | False
Stavba:
Oprava internátu SPoŠ 1NP Bernolákovo bunky A10,A9,A5,A4 + vstup,čiastočne chodba 1.04
Objekt:
SO01 - Oprava bunky A10, A9, A5, A4_ stavebná časť
| JKSO: |  |  |  |  | KS:
| Miesto: |  |  |  |  | Dátum: | 2020-12-07
| Objednávateľ: |  | Spojená škola, ul. SNP 30, 900 28 Ivanka pri Dunaji |  |  | IČO:
IČ DPH:
| Zhotoviteľ: |  | Ferrmont a.s. Púchov |  |  | IČO: | 31619916
[6 empty] | IČ DPH: | SK2020441907
| Projektant: |  |  |  |  | IČO:
IČ DPH:
| Spracovateľ: |  |  |  |  | IČO:
IČ DPH:
Poznámka:
| Cena bez DPH | [5 empty] | 73594.67
|  |  | Základ dane |  |  | Sadzba dane | Výška dane
| DPH | základná | 0 |  |  | 20% | 0
|  | znížená | 73594.67 |  |  | 20% | 14718.93
|  | zákl. prenesená | 0 |  |  | 20% | 0
|  | zníž. prenesená | 0 |  |  | 20% | 0
|  | nulová | 0 |  |  | 0% | 0
| Cena s DPH |  |  | v | EUR |  | 88313.6
| Projektant |  |  | Spracovateľ
| Dátum a podpis: |  | Pečiatka | Dátum a podpis: |  |  | Pečiatka
| Objednávateľ |  |  | Zhotoviteľ
| Dátum a podpis: |  | Pečiatka | Dátum a podpis: |  |  | Pečiatka
REKAPITULÁCIA ROZPOČTU
Stavba:
Oprava internátu SPoŠ 1NP Bernolákovo bunky A10,A9,A5,A4 + vstup,čiastočne chodba 1.04
Objekt:
SO01 - Oprava bunky A10, A9, A5, A4_ stavebná časť
Miesto: | [5 empty] | Dátum: | 2020-12-07
Objednávateľ: |  |  | Spojená škola, ul. SNP 30, 900 28 Ivanka pri Dunaji |  |  | Projektant:
Zhotoviteľ: |  |  | Ferrmont a.s. Púchov |  |  | Spracovateľ:
Kód dielu - Popis | [6 empty] | Cena celkom [EUR]
Náklady z rozpočtu | [6 empty] | 73594.673 | [12 empty] | -1
| HSV - Práce a dodávky HSV | [5 empty] | 39669.419
| 3 - Zvislé a kompletné konštrukcie | [5 empty] | 3603.723
| 6 - Úpravy povrchov, podlahy, osadenie | [5 empty] | 23386.636
| 9 - Ostatné konštrukcie a práce-búranie | [5 empty] | 11678.994
| 99 - Presun hmôt HSV | [5 empty] | 1000.066
| PSV - Práce a dodávky PSV | [5 empty] | 32999.814
| 711 - Izolácie proti vode a vlhkosti | [5 empty] | 1274.01
| 713 - Izolácie tepelné | [5 empty] | 2347.569
| 763 - Konštrukcie - drevostavby | [5 empty] | 978.569
| 766 - Konštrukcie stolárske | [5 empty] | 11770.572
| 767 - Konštrukcie doplnkové kovové | [5 empty] | 0
| 771 - Podlahy z dlaždíc | [5 empty] | 2000.924
| 776 - Podlahy povlakové | [5 empty] | 5255.529
| 781 - Obklady | [5 empty] | 6161.997
| 784 - Maľby | [5 empty] | 2428.628
| 785 - Tapetovanie | [5 empty] | 782.016
| HZS - Hodinové zúčtovacie sadzby | [5 empty] | 925.44
ROZPOČET
Stavba:
Oprava internátu SPoŠ 1NP Bernolákovo bunky A10,A9,A5,A4 + vstup,čiastočne chodba 1.04
Objekt:
SO01 - Oprava bunky A10, A9, A5, A4_ stavebná časť
Miesto: | [5 empty] | Dátum: | 2020-12-07
Objednávateľ: |  |  | Spojená škola, ul. SNP 30, 900 28 Ivanka pri Dunaji |  |  | Projektant:
Zhotoviteľ: |  |  | Ferrmont a.s. Púchov |  |  | Spracovateľ:
PČ | Typ | Kód | Popis | MJ | Množstvo | J.cena [EUR] | Cena celkom [EUR] | Cenová sústava |  |  | DPH | J. Nh [h] | Nh celkom [h] | J. hmotnosť [t] | Hmotnosť celkom [t] | J. suť [t] | Suť Celkom [t]
Náklady z rozpočtu | [6 empty] | 73594.673 | [5 empty] | 0 |  | 0 |  | 0 |  | D | -1 | [7 empty] | 73594.673
| D | HSV | Práce a dodávky HSV |  |  |  | 39669.419 | [5 empty] | 0 |  | 0 |  | 0 | 1 | D | 0 | ROZPOCET | [6 empty] | 39669.419
| D | 3 | Zvislé a kompletné konštrukcie |  |  |  | 3603.723 | [5 empty] | 0 |  | 0 |  | 0 | 1 | D | 1 | ROZPOCET | [6 empty] | 3603.723
1 | K | 317165101 | Prekladový trámec YTONG výšky 124 mm, dĺžky 1150 mm | ks | 12 | 20.98 | 251.76 |  |  |  | znížená | 0 | 0 | 0 | 0 | 0 | 0 | 4 | K | 2 | ROZPOCET | 0 | 251.76 | 0 | 0 | 0 | 2 | 251.76 | 4 | 2
2 | K | 342272103 | Priečky z tvárnic YTONG hr. 100 mm P2-500 hladkých, na MVC a maltu YTONG (100x249x599) | m2 | 80.12 | 28.48 | 2281.818 |  |  |  | znížená | 0 | 0 | 0 | 0 | 0 | 0 | 4 | K | 2 | ROZPOCET | 0 | 2281.818 | 0 | 0 | 0 | 2 | 2281.818 | 4 | 4
3 | K | 342948113 | Ukotvenie priečok k betónovým konštrukciám priskrutkovaním | m | 54 | 4.5 | 243 |  |  |  | znížená | 0 | 0 | 0 | 0 | 0 | 0 | 4 | K | 2 | ROZPOCET | 0 | 243 | 0 | 0 | 0 | 2 | 243 | 4 | 6
4 | K | 342948115 | Ukončenie priečok ku konštrukciam montážnou penou | m | 35.6 | 1.8 | 64.08 |  |  |  | znížená | 0 | 0 | 0 | 0 | 0 | 0 | 4 | K | 2 | ROZPOCET | 0 | 64.08 | 0 | 0 | 0 | 2 | 64.08 | 4 | 8
5 | K | 346244357 | Obmurovka kúpelňových vaní z tvárnic YTONG a malty, hrúbky 75 mm | m2 | 3.36 | 30.62 | 102.883 |  |  |  | znížená | 0 | 0 | 0 | 0 | 0 | 0 | 4 | K | 2 | ROZPOCET | 0 | 102.883 | 0 | 0 | 0 | 2 | 102.883 | 4 | 10
6 | K | 346244371 | Zamurovanie rýh alebo potrubí z akéhokoľvek druhu pálených tehál a malty hrúbky 140 mm | m2 | 14.58 | 45.28 | 660.182 |  |  |  | znížená | 0 | 0 | 0 | 0 | 0 | 0 | 4 | K | 2 | ROZPOCET | 0 | 660.182 | 0 | 0 | 0 | 2 | 660.182 | 4 | 12
| D | 6 | Úpravy povrchov, podlahy, osadenie |  |  |  | 23386.636 | [5 empty] | 0 |  | 0 |  | 0 | 1 | D | 1 | ROZPOCET | [6 empty] | 23386.636
7 | K | 611421431 | Oprava vnútorných vápenných omietok stropov železobetónových rovných tvárnicových a klenieb, opravovaná plocha nad 30 % štukových ozn.b1 | m2 | 157.52 | 9.57 | 1507.466 |  |  |  | znížená | 0 | 0 | 0 | 0 | 0 | 0 | 4 | K | 2 | ROZPOCET | 0 | 1507.466 | 0 | 0 | 0 | 2 | 1507.466 | 4 | 14
8 | K | 611460121 | Príprava vnútorného podkladu stropov penetráciou základnou | m2 | 157.52 | 2.75 | 433.18 |  |  |  | znížená | 0 | 0 | 0 | 0 | 0 | 0 | 4 | K | 2 | ROZPOCET | 0 | 433.18 | 0 | 0 | 0 | 2 | 433.18 | 4 | 16
9 | K | 611460223 | Vnútorná omietka stropov vápenná štuková ozn.b | m2 | 157.52 | 11.1 | 1748.472 |  |  |  | znížená | 0 | 0 | 0 | 0 | 0 | 0 | 4 | K | 2 | ROZPOCET | 0 | 1748.472 | 0 | 0 | 0 | 2 | 1748.472 | 4 | 18
10 | K | 612409991 | Začistenie omietok (s dodaním hmoty) okolo dverí,podláh, obkladov atď. | m | 145.76 | 2.13 | 310.469 |  |  |  | znížená | 0 | 0 | 0 | 0 | 0 | 0 | 4 | K | 2 | ROZPOCET | 0 | 310.469 | 0 | 0 | 0 | 2 | 310.469 | 4 | 20
11 | K | 612421431 | Oprava vnútorných vápenných omietok stien, v množstve opravenej plochy nad 30 do 50 % štukových ozn.a1 | m2 | 362.32 | 7.99 | 2894.937 |  |  |  | znížená | 0 | 0 | 0 | 0 | 0 | 0 | 4 | K | 2 | ROZPOCET | 0 | 2894.937 | 0 | 0 | 0 | 2 | 2894.937 | 4 | 22
12 | K | 612460121 | Príprava vnútorného podkladu stien penetráciou základnou | m2 | 509.06 | 1.96 | 997.758 |  |  |  | znížená | 0 | 0 | 0 | 0 | 0 | 0 | 4 | K | 2 | ROZPOCET | 0 | 997.758 | 0 | 0 | 0 | 2 | 997.758 | 4 | 24
13 | K | 612460223 | Vnútorná omietka stien vápenná štuková ozn.a | m2 | 509.06 | 9.09 | 4627.355 |  |  |  | znížená | 0 | 0 | 0 | 0 | 0 | 0 | 4 | K | 2 | ROZPOCET | 0 | 4627.355 | 0 | 0 | 0 | 2 | 4627.355 | 4 | 26
14 | K | 612481119 | Potiahnutie vnútorných stien sklotextílnou mriežkou s celoplošným prilepením | m2 | 509.06 | 5.23 | 2662.384 |  |  |  | znížená | 0 | 0 | 0 | 0 | 0 | 0 | 4 | K | 2 | ROZPOCET | 0 | 2662.384 | 0 | 0 | 0 | 2 | 2662.384 | 4 | 28
15 | K | 631312141 | Doplnenie existujúcich mazanín prostým betónom (s dodaním hmôt) bez poteru rýh v mazaninách | m3 | 1.32 | 143.2 | 189.024 |  |  |  | znížená | 0 | 0 | 0 | 0 | 0 | 0 | 4 | K | 2 | ROZPOCET | 0 | 189.024 | 0 | 0 | 0 | 2 | 189.024 | 4 | 30
16 | K | 632450443 | Opravný poter CEMIX, oprava dutín a výtlkov v poteroch, Polymércementový poter 40 MPa, ozn. 070, hr. 10 mm | m2 | 127.16 | 19.85 | 2524.126 |  |  |  | znížená | 0 | 0 | 0 | 0 | 0 | 0 | 4 | K | 2 | ROZPOCET | 0 | 2524.126 | 0 | 0 | 0 | 2 | 2524.126 | 4 | 32
17 | K | 632451441 | Doplnenie cementového poteru s plochou jednotlivo (s dodaním hmôt) do 4 m2 a hr. do 40 mm | m2 | 30.36 | 11.33 | 343.979 |  |  |  | znížená | 0 | 0 | 0 | 0 | 0 | 0 | 4 | K | 2 | ROZPOCET | 0 | 343.979 | 0 | 0 | 0 | 2 | 343.979 | 4 | 34
18 | K | 632457605 | Cementová samonivelizačná hmota Weber - Terranova, weber.floor 4610, triedy CT-C35-F10, hr. 10 mm | m2 | 157.52 | 24.82 | 3909.646 |  |  |  | znížená | 0 | 0 | 0 | 0 | 0 | 0 | 4 | K | 2 | ROZPOCET | 0 | 3909.646 | 0 | 0 | 0 | 2 | 3909.646 | 4 | 36
19 | K | 642945111 | Osadenie oceľ. zárubní protipož. dverí s obetónov. jednokrídlové do 2,5 m2 | ks | 4 | 197.82 | 791.28 |  |  |  | znížená | 0 | 0 | 0 | 0 | 0 | 0 | 4 | K | 2 | ROZPOCET | 0 | 791.28 | 0 | 0 | 0 | 2 | 791.28 | 4 | 38
20 | M | 553310010308 | Zárubňa požiarna oceľová, šxvxhr 800x1970x170 mm | ks | 4 | 111.64 | 446.56 |  |  |  | znížená | 0 | 0 | 0 | 0 | 0 | 0 | 8 | M | 2 | ROZPOCET | 0 | 446.56 | 0 | 0 | 0 | 2 | 446.56 | 4 | 40
| D | 9 | Ostatné konštrukcie a práce-búranie |  |  |  | 11678.994 | [5 empty] | 0 |  | 0 |  | 0 | 1 | D | 1 | ROZPOCET | [6 empty] | 11678.994
21 | K | 941955001 | Lešenie ľahké pracovné pomocné, s výškou lešeňovej podlahy do 1,20 m | m2 | 157.52 | 2.84 | 447.357 |  |  |  | znížená | 0 | 0 | 0 | 0 | 0 | 0 | 4 | K | 2 | ROZPOCET | 0 | 447.357 | 0 | 0 | 0 | 2 | 447.357 | 4 | 42
22 | K | 952901110 | Čistenie objektu | m2 | 157.52 | 1.6 | 252.032 |  |  |  | znížená | 0 | 0 | 0 | 0 | 0 | 0 | 4 | K | 2 | ROZPOCET | 0 | 252.032 | 0 | 0 | 0 | 2 | 252.032 | 4 | 44
23 | K | 965043331 | Búranie podkladov pod dlažby, liatych dlažieb a mazanín,betón s poterom,hr.do 100 mm -2,20000t | m3 | 15.752 | 126.98 | 2000.189 |  |  |  | znížená | 0 | 0 | 0 | 0 | 0 | 0 | 4 | K | 2 | ROZPOCET | 0 | 2000.189 | 0 | 0 | 0 | 2 | 2000.189 | 4 | 46
24 | K | 966079851 | Prerušenie oceľového profilu prierezu do 100 mm2 | ks | 56 | 0.5 | 28 |  |  |  | znížená | 0 | 0 | 0 | 0 | 0 | 0 | 4 | K | 2 | ROZPOCET | 0 | 28 | 0 | 0 | 0 | 2 | 28 | 4 | 48
25 | K | 967041112 | Prikresanie rovných ostení bez odstupu, po hrubom vybúraní otvorov, v betóne, -0,06600t | m2 | 22.72 | 29.14 | 662.061 |  |  |  | znížená | 0 | 0 | 0 | 0 | 0 | 0 | 4 | K | 2 | ROZPOCET | 0 | 662.061 | 0 | 0 | 0 | 2 | 662.061 | 4 | 50
26 | K | 968061112 | Vyvesenie dreveného okenného krídla do suti plochy do 1,5 m2, -0,01200t | ks | 24 | 0.4 | 9.6 |  |  |  | znížená | 0 | 0 | 0 | 0 | 0 | 0 | 4 | K | 2 | ROZPOCET | 0 | 9.6 | 0 | 0 | 0 | 2 | 9.6 | 4 | 52
27 | K | 968061115 | Demontáž okien drevených, 1 bm obvodu - 0,008t | m | 64 | 2.46 | 157.44 |  |  |  | znížená | 0 | 0 | 0 | 0 | 0 | 0 | 4 | K | 2 | ROZPOCET | 0 | 157.44 | 0 | 0 | 0 | 2 | 157.44 | 4 | 54
28 | K | 968061125 | Vyvesenie dreveného dverného krídla do suti plochy do 2 m2, -0,02400t | ks | 20 | 0.66 | 13.2 |  |  |  | znížená | 0 | 0 | 0 | 0 | 0 | 0 | 4 | K | 2 | ROZPOCET | 0 | 13.2 | 0 | 0 | 0 | 2 | 13.2 | 4 | 56
29 | K | 968072455 | Vybúranie kovových dverových zárubní plochy do 2 m2, -0,07600t | m2 | 19.2 | 20.76 | 398.592 |  |  |  | znížená | 0 | 0 | 0 | 0 | 0 | 0 | 4 | K | 2 | ROZPOCET | 0 | 398.592 | 0 | 0 | 0 | 2 | 398.592 | 4 | 58
30 | K | 969011121 | Vybúranie vodovodného vedenia DN do 52 mm, -0,01300t | súb | 4 | 0.86 | 3.44 |  |  |  | znížená | 0 | 0 | 0 | 0 | 0 | 0 | 4 | K | 2 | ROZPOCET | 0 | 3.44 | 0 | 0 | 0 | 2 | 3.44 | 4 | 60
31 | K | 969021121 | Vybúranie kanalizačného potrubia DN do 200 mm, -0,06300t | súb | 4 | 5.72 | 22.88 |  |  |  | znížená | 0 | 0 | 0 | 0 | 0 | 0 | 4 | K | 2 | ROZPOCET | 0 | 22.88 | 0 | 0 | 0 | 2 | 22.88 | 4 | 62
32 | K | 971024451 | Vybúranie otvoru v murive kamennom alebo zmiešanom plochy do 0,25 m2, hr. do 450 mm, -0,24800t | ks | 8 | 20.16 | 161.28 |  |  |  | znížená | 0 | 0 | 0 | 0 | 0 | 0 | 4 | K | 2 | ROZPOCET | 0 | 161.28 | 0 | 0 | 0 | 2 | 161.28 | 4 | 64
33 | K | 971033451 | Vybúranie otvoru v murive tehl. plochy do 0,25 m2 hr. do 450 mm, -0,21900t | ks | 12 | 16.98 | 203.76 |  |  |  | znížená | 0 | 0 | 0 | 0 | 0 | 0 | 4 | K | 2 | ROZPOCET | 0 | 203.76 | 0 | 0 | 0 | 2 | 203.76 | 4 | 66
34 | K | 971055000 | Rezanie konštrukcií zo železobetónu stenovou pílou -0,00960t | m | 32 | 36.87 | 1179.84 |  |  |  | znížená | 0 | 0 | 0 | 0 | 0 | 0 | 4 | K | 2 | ROZPOCET | 0 | 1179.84 | 0 | 0 | 0 | 2 | 1179.84 | 4 | 68
35 | K | 972056001 | Jadrové vrty diamantovými korunkami do D 20 mm - železobetónových -0,00001t | cm | 120 | 0.93 | 111.6 |  |  |  | znížená | 0 | 0 | 0 | 0 | 0 | 0 | 4 | K | 2 | ROZPOCET | 0 | 111.6 | 0 | 0 | 0 | 2 | 111.6 | 4 | 70
36 | K | 972056015 | Jadrové vrty diamantovými korunkami do D 160 mm do stropov - železobetónových -0,00048t pre VZT,ZTI | cm | 120 | 3.58 | 429.6 |  |  |  | znížená | 0 | 0 | 0 | 0 | 0 | 0 | 4 | K | 2 | ROZPOCET | 0 | 429.6 | 0 | 0 | 0 | 2 | 429.6 | 4 | 72
37 | K | 974041111 | Vysekanie cementovej alebo betónovej zálievky zo škár medzi panelmi , prierez 30x30 mm, -0,00200t | m | 112.32 | 5.76 | 646.963 |  |  |  | znížená | 0 | 0 | 0 | 0 | 0 | 0 | 4 | K | 2 | ROZPOCET | 0 | 646.963 | 0 | 0 | 0 | 2 | 646.963 | 4 | 74
38 | K | 974042543 | Vysekanie rýh v podlahe do hĺbky 70 mm a šírky do 100 mm, -0,01600t | m | 30.4 | 6.21 | 188.784 |  |  |  | znížená | 0 | 0 | 0 | 0 | 0 | 0 | 4 | K | 2 | ROZPOCET | 0 | 188.784 | 0 | 0 | 0 | 2 | 188.784 | 4 | 76
39 | K | 979011111 | Zvislá doprava sutiny a vybúraných hmôt za prvé podlažie nad alebo pod základným podlažím | t | 50.72 | 9.69 | 491.477 |  |  |  | znížená | 0 | 0 | 0 | 0 | 0 | 0 | 4 | K | 2 | ROZPOCET | 0 | 491.477 | 0 | 0 | 0 | 2 | 491.477 | 4 | 78
40 | K | 979082111 | Vnútrostavenisková doprava sutiny a vybúraných hmôt do 10 m | t | 50.72 | 10 | 507.2 |  |  |  | znížená | 0 | 0 | 0 | 0 | 0 | 0 | 4 | K | 2 | ROZPOCET | 0 | 507.2 | 0 | 0 | 0 | 2 | 507.2 | 4 | 80
41 | K | 979082121 | Vnútrostavenisková doprava sutiny a vybúraných hmôt za každých ďalších 5 m | t | 50.72 | 1.11 | 56.299 |  |  |  | znížená | 0 | 0 | 0 | 0 | 0 | 0 | 4 | K | 2 | ROZPOCET | 0 | 56.299 | 0 | 0 | 0 | 2 | 56.299 | 4 | 82
42 | K | 979089713 | Prenájom kontajneru 4 m3, vrátane poplatkov za skládku | ks | 12 | 308.95 | 3707.4 |  |  |  | znížená | 0 | 0 | 0 | 0 | 0 | 0 | 4 | K | 2 | ROZPOCET | 0 | 3707.4 | 0 | 0 | 0 | 2 | 3707.4 | 4 | 84
| D | 99 | Presun hmôt HSV |  |  |  | 1000.066 | [5 empty] | 0 |  | 0 |  | 0 | 1 | D | 1 | ROZPOCET | [6 empty] | 1000.066
43 | K | 998012023 | Presun hmôt pre budovy (801, 803, 812), zvislá konštr. monolit. betónová výšky do 24 m | t | 21.152 | 12.87 | 272.226 |  |  |  | znížená | 0 | 0 | 0 | 0 | 0 | 0 | 4 | K | 2 | ROZPOCET | 0 | 272.226 | 0 | 0 | 0 | 2 | 272.226 | 4 | 86
44 | K | 999281111 | Presun hmôt pre opravy a údržbu objektov vrátane vonkajších plášťov výšky do 25 m | t | 21.152 | 34.41 | 727.84 |  |  |  | znížená | 0 | 0 | 0 | 0 | 0 | 0 | 4 | K | 2 | ROZPOCET | 0 | 727.84 | 0 | 0 | 0 | 2 | 727.84 | 4 | 88
| D | PSV | Práce a dodávky PSV |  |  |  | 32999.814 | [5 empty] | 0 |  | 0 |  | 0 | 2 | D | 0 | ROZPOCET | [6 empty] | 32999.814
| D | 711 | Izolácie proti vode a vlhkosti |  |  |  | 1274.01 | [5 empty] | 0 |  | 0 |  | 0 | 2 | D | 1 | ROZPOCET | [6 empty] | 1274.01
45 | K | 711462301 | Izolácia proti povrchovej a podpovrchovej tlakovej vode napr. AQUAFIN-2K hr. 2,5 mm na ploche vodorovnej vrátane výstužnej pásky ASO Dichtband a tesniacej manžety | m2 | 18.24 | 21.41 | 390.518 |  |  |  | znížená | 0 | 0 | 0 | 0 | 0 | 0 | 16 | K | 2 | ROZPOCET | 0 | 390.518 | 0 | 0 | 0 | 2 | 390.518 | 16 | 90
46 | M | 286680000100 | Tesniaca manžeta pre izolovanie prestupov potrubia, tesniaca páska, .... | ks | 4 | 61.67 | 246.68 |  |  |  | znížená | 0 | 0 | 0 | 0 | 0 | 0 | 32 | M | 2 | ROZPOCET | 0 | 246.68 | 0 | 0 | 0 | 2 | 246.68 | 16 | 92
47 | K | 711463301 | Izolácia proti povrchovej a podpovrchovej tlakovej vode napr. AQUAFIN-2K hr. 2,5 mm na ploche zvislej vrátane výstužnej pásky ASO Dichtband a tesniiacich manžiet | m2 | 25.6 | 23.33 | 597.248 |  |  |  | znížená | 0 | 0 | 0 | 0 | 0 | 0 | 16 | K | 2 | ROZPOCET | 0 | 597.248 | 0 | 0 | 0 | 2 | 597.248 | 16 | 94
48 | K | 998711202 | Presun hmôt pre izoláciu proti vode v objektoch výšky nad 6 do 12 m | % | 14.544 | 2.7203 | 39.564 |  |  |  | znížená | 0 | 0 | 0 | 0 | 0 | 0 | 16 | K | 2 | ROZPOCET | 0 | 39.564 | 0 | 0 | 0 | 2 | 39.564 | 16 | 96
| D | 713 | Izolácie tepelné |  |  |  | 2347.569 | [5 empty] | 0 |  | 0 |  | 0 | 2 | D | 1 | ROZPOCET | [6 empty] | 2347.569
49 | K | 713510207 | Montáž tesnenia prestupu káblových, potrubných trás a tesnenie škár prierezu 0,8-1 m2 protipožiarnym povlakom | ks | 8 | 182.91 | 1463.28 |  |  |  | znížená | 0 | 0 | 0 | 0 | 0 | 0 | 16 | K | 2 | ROZPOCET | 0 | 1463.28 | 0 | 0 | 0 | 2 | 1463.28 | 16 | 98
50 | M | 631470000400 | Technická izolácia protipožiarna | m2 | 16.32 | 50.44 | 823.181 |  |  |  | znížená | 0 | 0 | 0 | 0 | 0 | 0 | 32 | M | 2 | ROZPOCET | 0 | 823.181 | 0 | 0 | 0 | 2 | 823.181 | 16 | 100
51 | K | 998713203 | Presun hmôt pre izolácie tepelné v objektoch výšky nad 12 m do 24 m | % | 38.956 | 1.5686 | 61.108 |  |  |  | znížená | 0 | 0 | 0 | 0 | 0 | 0 | 16 | K | 2 | ROZPOCET | 0 | 61.108 | 0 | 0 | 0 | 2 | 61.108 | 16 | 102
| D | 763 | Konštrukcie - drevostavby |  |  |  | 978.569 | [5 empty] | 0 |  | 0 |  | 0 | 2 | D | 1 | ROZPOCET | [6 empty] | 978.569
52 | K | 763138313 | Podhľad RIGIPS RF 1x12, 5-OK,strop železobetónový,upevnenie na závesoch | m2 | 13.44 | 33.82 | 454.541 |  |  |  | znížená | 0 | 0 | 0 | 0 | 0 | 0 | 16 | K | 2 | ROZPOCET | 0 | 454.541 | 0 | 0 | 0 | 2 | 454.541 | 16 | 104
53 | K | 763170041 | Revízne dvierka SDK 300x300 mm | ks | 4 | 29.09 | 116.36 |  |  |  | znížená | 0 | 0 | 0 | 0 | 0 | 0 | 16 | K | 2 | ROZPOCET | 0 | 116.36 | 0 | 0 | 0 | 2 | 116.36 | 16 | 106
54 | K | 763170051 | Revízne dvierka 300x300 mm vývesné protipožiarne pre sdk steny (PO projekt) | ks | 4 | 87.08 | 348.32 |  |  |  | znížená | 0 | 0 | 0 | 0 | 0 | 0 | 16 | K | 2 | ROZPOCET | 0 | 348.32 | 0 | 0 | 0 | 2 | 348.32 | 16 | 108
55 | K | 998763201 | Presun hmôt pre drevostavby v objektoch výšky do 12 m | % | 12.596 | 4.7117 | 59.348 |  |  |  | znížená | 0 | 0 | 0 | 0 | 0 | 0 | 16 | K | 2 | ROZPOCET | 0 | 59.348 | 0 | 0 | 0 | 2 | 59.348 | 16 | 110
| D | 766 | Konštrukcie stolárske |  |  |  | 11770.572 | [5 empty] | 0 |  | 0 |  | 0 | 2 | D | 1 | ROZPOCET | [6 empty] | 11770.572
56 | K | 766111820 | Demontáž drevených stien plných, -0,01695t | m2 | 90.18 | 2.41 | 217.334 |  |  |  | znížená | 0 | 0 | 0 | 0 | 0 | 0 | 16 | K | 2 | ROZPOCET | 0 | 217.334 | 0 | 0 | 0 | 2 | 217.334 | 16 | 112
57 | K | 766411812 | Demontáž obloženia stien panelmi, veľ. nad 1,5 m2, -0,02465t | m2 | 180.36 | 3.66 | 660.118 |  |  |  | znížená | 0 | 0 | 0 | 0 | 0 | 0 | 16 | K | 2 | ROZPOCET | 0 | 660.118 | 0 | 0 | 0 | 2 | 660.118 | 16 | 114
58 | K | 766421823 | Demontáže stolárskych konštrukcií, doplnkov, drobných predmetov.... -0,00800t | súb | 4 | 249.42 | 997.68 |  |  |  | znížená | 0 | 0 | 0 | 0 | 0 | 0 | 16 | K | 2 | ROZPOCET | 0 | 997.68 | 0 | 0 | 0 | 2 | 997.68 | 16 | 116
59 | K | 766621081 | Montáž okna plastového na PUR penu | m | 62.4 | 7.96 | 496.704 |  |  |  | znížená | 0 | 0 | 0 | 0 | 0 | 0 | 16 | K | 2 | ROZPOCET | 0 | 496.704 | 0 | 0 | 0 | 2 | 496.704 | 16 | 118
60 | M | 611410008200 | Plastové okno trojkrídlové , vxš 1500x2400 mm, izolačné trojsklo | ks | 8 | 417.74 | 3341.92 |  |  |  | znížená | 0 | 0 | 0 | 0 | 0 | 0 | 32 | M | 2 | ROZPOCET | 0 | 3341.92 | 0 | 0 | 0 | 2 | 3341.92 | 16 | 120
61 | K | 766694153 | Montáž parapetnej dosky vonkajšej+vnútornej dĺžky 1600-2600 mm | ks | 8 | 17.46 | 139.68 |  |  |  | znížená | 0 | 0 | 0 | 0 | 0 | 0 | 16 | K | 2 | ROZPOCET | 0 | 139.68 | 0 | 0 | 0 | 2 | 139.68 | 16 | 122
62 | M | 611560000500 | Parapetná doska vonkajšia+vnútorná | m | 19.2 | 20.22 | 388.224 |  |  |  | znížená | 0 | 0 | 0 | 0 | 0 | 0 | 32 | M | 2 | ROZPOCET | 0 | 388.224 | 0 | 0 | 0 | 2 | 388.224 | 16 | 124
63 | K | 766681013 | Montáž sietí na okno jednokrídlové, na rám okna do 1,68 m2 | ks | 8 | 5.58 | 44.64 |  |  |  | znížená | 0 | 0 | 0 | 0 | 0 | 0 | 16 | K | 2 | ROZPOCET | 0 | 44.64 | 0 | 0 | 0 | 2 | 44.64 | 16 | 126
64 | M | ZIL BK04 8888 | SIEŤKA PROTI HMYZU 0,80 x 1,50m | ks | 8 | 18.06 | 144.48 |  |  |  | znížená | 0 | 0 | 0 | 0 | 0 | 0 | 32 | M | 2 | ROZPOCET | 0 | 144.48 | 0 | 0 | 0 | 2 | 144.48 | 16 | 128
65 | K | 767661500 | Montáž interierovej žalúzie hliníkovej lamelovej štandardnej | m2 | 28.8 | 4.31 | 124.128 |  |  |  | znížená | 0 | 0 | 0 | 0 | 0 | 0 | 16 | K | 2 | ROZPOCET | 0 | 124.128 | 0 | 0 | 0 | 2 | 124.128 | 16 | 130
66 | M | 611530061300 | Žalúzie interiérové hliníkové STANDART, lamela šírky 18/25 mm, biela, bez vedenia | m2 | 28.8 | 12.94 | 372.672 |  |  |  | znížená | 0 | 0 | 0 | 0 | 0 | 0 | 32 | M | 2 | ROZPOCET | 0 | 372.672 | 0 | 0 | 0 | 2 | 372.672 | 16 | 132
67 | K | 766661422 | Montáž dverí drevených vchodových protipožiarnych do kovovej PP zárubne | ks | 4 | 27.83 | 111.32 |  |  |  | znížená | 0 | 0 | 0 | 0 | 0 | 0 | 16 | K | 2 | ROZPOCET | 0 | 111.32 | 0 | 0 | 0 | 2 | 111.32 | 16 | 134
68 | M | 611650001190 | Dvere vnútorné protipožiarne drevené EI EW 30 D3, šxv 800x1970 mm, požiarna výplň DTD, SK certifikát | ks | 4 | 380.51 | 1522.04 |  |  |  | znížená | 0 | 0 | 0 | 0 | 0 | 0 | 32 | M | 2 | ROZPOCET | 0 | 1522.04 | 0 | 0 | 0 | 2 | 1522.04 | 16 | 136
69 | K | 766669119 | Montáž samozatvárača pre dverné krídla | ks | 4 | 11.04 | 44.16 |  |  |  | znížená | 0 | 0 | 0 | 0 | 0 | 0 | 16 | K | 2 | ROZPOCET | 0 | 44.16 | 0 | 0 | 0 | 2 | 44.16 | 16 | 138
70 | M | 549170000600 | Samozatvárač pre dvere | ks | 4 | 44.71 | 178.84 |  |  |  | znížená | 0 | 0 | 0 | 0 | 0 | 0 | 32 | M | 2 | ROZPOCET | 0 | 178.84 | 0 | 0 | 0 | 2 | 178.84 | 16 | 140
71 | K | 767649196 | Montáž doplnkov dverí - padací prah dverného krídla požiarny, magnetický | ks | 4 | 11.43 | 45.72 |  |  |  | znížená | 0 | 0 | 0 | 0 | 0 | 0 | 16 | K | 2 | ROZPOCET | 0 | 45.72 | 0 | 0 | 0 | 2 | 45.72 | 16 | 142
72 | M | CO-1750-930 | Padací výsuvný prah požiarne prevedenie | ks | 4 | 29.14 | 116.56 |  |  |  | znížená | 0 | 0 | 0 | 0 | 0 | 0 | 32 | M | 2 | ROZPOCET | 0 | 116.56 | 0 | 0 | 0 | 2 | 116.56 | 16 | 144
73 | K | 767649195 | Montáž doplnkov dverí - zámok | ks | 4 | 24.23 | 96.92 |  |  |  | znížená | 0 | 0 | 0 | 0 | 0 | 0 | 16 | K | 2 | ROZPOCET | 0 | 96.92 | 0 | 0 | 0 | 2 | 96.92 | 16 | 146
74 | M | 549230000800 | Zámok zadlabávací kompletná sada | ks | 4 | 40.39 | 161.56 |  |  |  | znížená | 0 | 0 | 0 | 0 | 0 | 0 | 32 | M | 2 | ROZPOCET | 0 | 161.56 | 0 | 0 | 0 | 2 | 161.56 | 16 | 148
75 | K | 767649197 | Montáž doplnkov dverí - kovanie | ks | 4 | 68.89 | 275.56 |  |  |  | znížená | 0 | 0 | 0 | 0 | 0 | 0 | 16 | K | 2 | ROZPOCET | 0 | 275.56 | 0 | 0 | 0 | 2 | 275.56 | 16 | 150
76 | M | 549150000600 | Kľučka dverová 2x, 2x rozeta BB, FAB, nehrdzavejúca oceľ, povrch nerez brúsený | ks | 4 | 19.48 | 77.92 |  |  |  | znížená | 0 | 0 | 0 | 0 | 0 | 0 | 32 | M | 2 | ROZPOCET | 0 | 77.92 | 0 | 0 | 0 | 2 | 77.92 | 16 | 152
77 | K | 766694981 | Demontáž parapetnej dosky drevenej šírky do 300 mm, dĺžky nad 1600 mm, -0,006t | ks | 8 | 1.85 | 14.8 |  |  |  | znížená | 0 | 0 | 0 | 0 | 0 | 0 | 16 | K | 2 | ROZPOCET | 0 | 14.8 | 0 | 0 | 0 | 2 | 14.8 | 16 | 154
78 | K | 766641161 | Montáž dverí plastových, 1 m obvodu dverí | m | 10.8 | 8.02 | 86.616 |  |  |  | znížená | 0 | 0 | 0 | 0 | 0 | 0 | 16 | K | 2 | ROZPOCET | 0 | 86.616 | 0 | 0 | 0 | 2 | 86.616 | 16 | 156
79 | M | 611730000200 | Dvere plastové interiérové jednodielne 700x1970 vrátane zárubne | ks | 4 | 59.81 | 239.24 |  |  |  | znížená | 0 | 0 | 0 | 0 | 0 | 0 | 32 | M | 2 | ROZPOCET | 0 | 239.24 | 0 | 0 | 0 | 2 | 239.24 | 16 | 158
80 | K | 766662113 | Montáž dverového krídla otočného jednokrídlového do zárubne, vrátane kovania | ks | 12 | 31.41 | 376.92 |  |  |  | znížená | 0 | 0 | 0 | 0 | 0 | 0 | 16 | K | 2 | ROZPOCET | 0 | 376.92 | 0 | 0 | 0 | 2 | 376.92 | 16 | 160
81 | M | 549150000601 | Kľučka dverová 2x (kľučka/kľučka), 2x rozeta BB, štandardný vložkový zámok | ks | 12 | 19.78 | 237.36 |  |  |  | znížená | 0 | 0 | 0 | 0 | 0 | 0 | 32 | M | 2 | ROZPOCET | 0 | 237.36 | 0 | 0 | 0 | 2 | 237.36 | 16 | 162
82 | M | 611610000800 | Dvere vnútorné jednokrídlové, šírka 600-900 mm,povrch CPL biela, mechanicky odolné plné, index nepriezvučnosti 37 db | ks | 12 | 91 | 1092 |  |  |  | znížená | 0 | 0 | 0 | 0 | 0 | 0 | 32 | M | 2 | ROZPOCET | 0 | 1092 | 0 | 0 | 0 | 2 | 1092 | 16 | 164
83 | K | 998766203 | Presun hmot pre konštrukcie stolárske v objektoch výšky nad 12 do 24 m | % | 201.4 | 0.82153 | 165.456 |  |  |  | znížená | 0 | 0 | 0 | 0 | 0 | 0 | 16 | K | 2 | ROZPOCET | 0 | 165.456 | 0 | 0 | 0 | 2 | 165.456 | 16 | 166
| D | 767 | Konštrukcie doplnkové kovové |  |  |  | 0 | [5 empty] | 0 |  | 0 |  | 0 | 2 | D | 1 | ROZPOCET | [6 empty] | 0
| D | 771 | Podlahy z dlaždíc |  |  |  | 2000.924 | [5 empty] | 0 |  | 0 |  | 0 | 2 | D | 1 | ROZPOCET | [6 empty] | 2000.924
84 | K | 771415002 | Montáž soklíkov z obkladačiek do tmelu | m | 15.2 | 3.5 | 53.2 |  |  |  | znížená | 0 | 0 | 0 | 0 | 0 | 0 | 16 | K | 2 | ROZPOCET | 0 | 53.2 | 0 | 0 | 0 | 2 | 53.2 | 16 | 168
85 | K | 771576315 | Montáž podláh z dlaždíc keramických do tmelu flexibilného mrazuvzdorného v obmedzenom priestore veľ. 600 x 600 mm | m2 | 33.6 | 19.9 | 668.64 |  |  |  | znížená | 0 | 0 | 0 | 0 | 0 | 0 | 16 | K | 2 | ROZPOCET | 0 | 668.64 | 0 | 0 | 0 | 2 | 668.64 | 16 | 170
86 | M | 597740003300 | Dlaždice keramické kalibrované), lxvxhr 598x598x10 mm, | m2 | 43.68 | 26.86 | 1173.245 |  |  |  | znížená | 0 | 0 | 0 | 0 | 0 | 0 | 32 | M | 2 | ROZPOCET | 0 | 1173.245 | 0 | 0 | 0 | 2 | 1173.245 | 16 | 172
87 | K | 763797101 | Montáž - škárovanie tmelením | m | 15.2 | 1.67 | 25.384 |  |  |  | znížená | 0 | 0 | 0 | 0 | 0 | 0 | 16 | K | 2 | ROZPOCET | 0 | 25.384 | 0 | 0 | 0 | 2 | 25.384 | 16 | 174
88 | K | 998771203 | Presun hmôt pre podlahy z dlaždíc v objektoch výšky nad 12 do 24 m | % | 18.716 | 4.2987 | 80.455 |  |  |  | znížená | 0 | 0 | 0 | 0 | 0 | 0 | 16 | K | 2 | ROZPOCET | 0 | 80.455 | 0 | 0 | 0 | 2 | 80.455 | 16 | 176
| D | 776 | Podlahy povlakové |  |  |  | 5255.529 | [5 empty] | 0 |  | 0 |  | 0 | 2 | D | 1 | ROZPOCET | [6 empty] | 5255.529
89 | K | 776401800 | Demontáž soklíkov alebo líšt | m | 145.76 | 1.19 | 173.454 |  |  |  | znížená | 0 | 0 | 0 | 0 | 0 | 0 | 16 | K | 2 | ROZPOCET | 0 | 173.454 | 0 | 0 | 0 | 2 | 173.454 | 16 | 178
90 | K | 776511820 | Odstránenie povlakových podláh z nášľapnej plochy lepených s podložkou, -0,00100t | m2 | 157.52 | 2.88 | 453.658 |  |  |  | znížená | 0 | 0 | 0 | 0 | 0 | 0 | 16 | K | 2 | ROZPOCET | 0 | 453.658 | 0 | 0 | 0 | 2 | 453.658 | 16 | 180
91 | K | 775591910 | Ostatné opravy na nášľapnej ploche brúsenie podláh strojné | m2 | 157.52 | 5.79 | 912.041 |  |  |  | znížená | 0 | 0 | 0 | 0 | 0 | 0 | 16 | K | 2 | ROZPOCET | 0 | 912.041 | 0 | 0 | 0 | 2 | 912.041 | 16 | 182
92 | K | 776420010 | Lepenie podlahových soklov z PVC | m | 130.96 | 2.11 | 276.326 |  |  |  | znížená | 0 | 0 | 0 | 0 | 0 | 0 | 16 | K | 2 | ROZPOCET | 0 | 276.326 | 0 | 0 | 0 | 2 | 276.326 | 16 | 184
93 | M | 283410017900 | Soklová PVC lišta | m | 137.508 | 1.81 | 248.889 |  |  |  | znížená | 0 | 0 | 0 | 0 | 0 | 0 | 32 | M | 2 | ROZPOCET | 0 | 248.889 | 0 | 0 | 0 | 2 | 248.889 | 16 | 186
94 | K | 776541100 | Lepenie povlakových podláh PVC, vr.zvárania | m2 | 127.6 | 7.67 | 978.692 |  |  |  | znížená | 0 | 0 | 0 | 0 | 0 | 0 | 16 | K | 2 | ROZPOCET | 0 | 978.692 | 0 | 0 | 0 | 2 | 978.692 | 16 | 188
95 | M | 52758 | PVC heterogénna podlaha | m2 | 146.74 | 7.72 | 1132.833 |  |  |  | znížená | 0 | 0 | 0 | 0 | 0 | 0 | 32 | M | 2 | ROZPOCET | 0 | 1132.833 | 0 | 0 | 0 | 2 | 1132.833 | 16 | 190
96 | K | 776990105 | Vysávanie podkladu pred kladením povlakových podláh | m2 | 157.52 | 1.04 | 163.821 |  |  |  | znížená | 0 | 0 | 0 | 0 | 0 | 0 | 16 | K | 2 | ROZPOCET | 0 | 163.821 | 0 | 0 | 0 | 2 | 163.821 | 16 | 192
97 | K | 776990110 | Penetrovanie podkladu pred kladením povlakových podláh | m2 | 157.52 | 0.79 | 124.441 |  |  |  | znížená | 0 | 0 | 0 | 0 | 0 | 0 | 16 | K | 2 | ROZPOCET | 0 | 124.441 | 0 | 0 | 0 | 2 | 124.441 | 16 | 194
98 | K | 776992200 | Príprava podkladu prebrúsením strojne brúskou na betón | m2 | 157.52 | 4.22 | 664.734 |  |  |  | znížená | 0 | 0 | 0 | 0 | 0 | 0 | 16 | K | 2 | ROZPOCET | 0 | 664.734 | 0 | 0 | 0 | 2 | 664.734 | 16 | 196
99 | K | 776995111 | Ostatné práce - lepenie prechodových profilov | m | 14.4 | 2.47 | 35.568 |  |  |  | znížená | 0 | 0 | 0 | 0 | 0 | 0 | 16 | K | 2 | ROZPOCET | 0 | 35.568 | 0 | 0 | 0 | 2 | 35.568 | 16 | 198
100 | M | 611990001400 | Lišta prechodová samolepiaca, šírka 40 mm,s hladkým povrchom | m | 14.4 | 4.23 | 60.912 |  |  |  | znížená | 0 | 0 | 0 | 0 | 0 | 0 | 32 | M | 2 | ROZPOCET | 0 | 60.912 | 0 | 0 | 0 | 2 | 60.912 | 16 | 200
101 | K | 998776203 | Presun hmôt pre podlahy povlakové v objektoch výšky nad 12 do 24 m | % | 84.48 | 0.35701 | 30.16 |  |  |  | znížená | 0 | 0 | 0 | 0 | 0 | 0 | 16 | K | 2 | ROZPOCET | 0 | 30.16 | 0 | 0 | 0 | 2 | 30.16 | 16 | 202
| D | 781 | Obklady |  |  |  | 6161.997 | [5 empty] | 0 |  | 0 |  | 0 | 2 | D | 1 | ROZPOCET | [6 empty] | 6161.997
102 | K | 781445126 | Montáž obkladov vnútor. stien z obkladačiek kladených do tmelu v obmedzenom priestore veľ. 300x600 mm | m2 | 115.68 | 25.46 | 2945.213 |  |  |  | znížená | 0 | 0 | 0 | 0 | 0 | 0 | 16 | K | 2 | ROZPOCET | 0 | 2945.213 | 0 | 0 | 0 | 2 | 2945.213 | 16 | 204
103 | M | 597640001800 | Obkladačky keramické , lxvxhr 298x598x10 mm | m2 | 117.992 | 20.68 | 2440.075 |  |  |  | znížená | 0 | 0 | 0 | 0 | 0 | 0 | 32 | M | 2 | ROZPOCET | 0 | 2440.075 | 0 | 0 | 0 | 2 | 2440.075 | 16 | 206
104 | K | 781491011 | Montáž plastových profilov pre obklad do malty - roh steny,ukončujúci profil | m | 45.6 | 0.97 | 44.232 |  |  |  | znížená | 0 | 0 | 0 | 0 | 0 | 0 | 16 | K | 2 | ROZPOCET | 0 | 44.232 | 0 | 0 | 0 | 2 | 44.232 | 16 | 208
105 | M | 283410004401 | Profil ukončovací oblý uzavretý s nosom | m | 52.8 | 0.81 | 42.768 |  |  |  | znížená | 0 | 0 | 0 | 0 | 0 | 0 | 32 | M | 2 | ROZPOCET | 0 | 42.768 | 0 | 0 | 0 | 2 | 42.768 | 16 | 210
106 | K | 634601511 | Zaplnenie škár tmelom silikónovým šírky škáry do 5 mm | m | 182.8 | 3.09 | 564.852 |  |  |  | znížená | 0 | 0 | 0 | 0 | 0 | 0 | 16 | K | 2 | ROZPOCET | 0 | 564.852 | 0 | 0 | 0 | 2 | 564.852 | 16 | 212
107 | K | 998781203 | Presun hmôt pre obklady keramické v objektoch výšky nad 12 do 24 m | % | 54.524 | 2.2899 | 124.857 |  |  |  | znížená | 0 | 0 | 0 | 0 | 0 | 0 | 16 | K | 2 | ROZPOCET | 0 | 124.857 | 0 | 0 | 0 | 2 | 124.857 | 16 | 214
| D | 784 | Maľby |  |  |  | 2428.628 | [5 empty] | 0 |  | 0 |  | 0 | 2 | D | 1 | ROZPOCET | [6 empty] | 2428.628
108 | K | 784418011 | Zakrývanie otvorov, podláh a zariadení fóliou v miestnostiach alebo na schodisku | m2 | 28.8 | 0.77 | 22.176 |  |  |  | znížená | 0 | 0 | 0 | 0 | 0 | 0 | 16 | K | 2 | ROZPOCET | 0 | 22.176 | 0 | 0 | 0 | 2 | 22.176 | 16 | 216
109 | K | 784418012 | Zakrývanie podláh a zariadení papierom v miestnostiach alebo na schodisku | m2 | 157.52 | 1.04 | 163.821 |  |  |  | znížená | 0 | 0 | 0 | 0 | 0 | 0 | 16 | K | 2 | ROZPOCET | 0 | 163.821 | 0 | 0 | 0 | 2 | 163.821 | 16 | 218
110 | K | 784430301 | Vyhladenie spojov akrylátovým tmelom jednonásobné do výšky 3.80 m | m | 197.76 | 0.34 | 67.238 |  |  |  | znížená | 0 | 0 | 0 | 0 | 0 | 0 | 16 | K | 2 | ROZPOCET | 0 | 67.238 | 0 | 0 | 0 | 2 | 67.238 | 16 | 220
111 | K | 7844101029 | Penetrovanie jednonásobné jemnozrnných podkladov výšky do 3,80 m | m2 | 561.84 | 0.79 | 443.854 |  |  |  | znížená | 0 | 0 | 0 | 0 | 0 | 0 | 16 | K | 2 | ROZPOCET | 0 | 443.854 | 0 | 0 | 0 | 2 | 443.854 | 16 | 222
112 | K | 784452351 | Maľby z maliarskych zmesí, umývateľný interiérový náter (IKS) na jemnozrnný podklad výšky do 3,80 m | m2 | 561.84 | 0.88 | 494.419 |  |  |  | znížená | 0 | 0 | 0 | 0 | 0 | 0 | 16 | K | 2 | ROZPOCET | 0 | 494.419 | 0 | 0 | 0 | 2 | 494.419 | 16 | 224
113 | K | 784473111 | Bandážovanie styčných spojov stropov šírky do 0,25 m výšky do 3,80 m | m | 80 | 4.45 | 356 |  |  |  | znížená | 0 | 0 | 0 | 0 | 0 | 0 | 16 | K | 2 | ROZPOCET | 0 | 356 | 0 | 0 | 0 | 2 | 356 | 16 | 226
114 | K | 784474111 | Bandážovanie styčných spojov stien šírky do 0,15 m výšky do 3,80 m | m | 240 | 3.63 | 871.2 |  |  |  | znížená | 0 | 0 | 0 | 0 | 0 | 0 | 16 | K | 2 | ROZPOCET | 0 | 871.2 | 0 | 0 | 0 | 2 | 871.2 | 16 | 228
115 | K | 784495901 | Izolovanie 1x celulóznymi alebo syntet. farbami na podklad jemnozrnný výšky do 3,80 m | súb | 4 | 2.48 | 9.92 |  |  |  | znížená | 0 | 0 | 0 | 0 | 0 | 0 | 16 | K | 2 | ROZPOCET | 0 | 9.92 | 0 | 0 | 0 | 2 | 9.92 | 16 | 230
| D | 785 | Tapetovanie |  |  |  | 782.016 | [5 empty] | 0 |  | 0 |  | 0 | 2 | D | 1 | ROZPOCET | [6 empty] | 782.016
116 | K | 785411800 | Odstránenie tapiet papierových výšky do 3,80 m | m2 | 351.952 | 1.35 | 475.135 |  |  |  | znížená | 0 | 0 | 0 | 0 | 0 | 0 | 16 | K | 2 | ROZPOCET | 0 | 475.135 | 0 | 0 | 0 | 2 | 475.135 | 16 | 232
117 | K | 784410102 | Penetrovanie jednonásobné jemnozrnných podkladov výšky do 3,80 m (odstraňovač tapiet) | m2 | 351.952 | 0.82 | 288.601 |  |  |  | znížená | 0 | 0 | 0 | 0 | 0 | 0 | 16 | K | 2 | ROZPOCET | 0 | 288.601 | 0 | 0 | 0 | 2 | 288.601 | 16 | 234
118 | M | 14765-14766 | Metylan Odstraňovač tapiet 500ml | ks | 4 | 4.57 | 18.28 |  |  |  | znížená | 0 | 0 | 0 | 0 | 0 | 0 | 32 | M | 2 | ROZPOCET | 0 | 18.28 | 0 | 0 | 0 | 2 | 18.28 | 16 | 236
| D | HZS | Hodinové zúčtovacie sadzby |  |  |  | 925.44 | [5 empty] | 0 |  | 0 |  | 0 | 4 | D | 0 | ROZPOCET | [6 empty] | 925.44
119 | K | HZS000213 | Stavebno montážne práce náročné ucelené - odborné, tvorivé remeselné (Tr. 3) v rozsahu viac ako 4 a menej ako 8 hodín | hod | 48 | 19.28 | 925.44 |  |  |  | znížená | 0 | 0 | 0 | 0 | 0 | 0 | 262144 | K | 1 | ROZPOCET | 0 | 925.44 | 0 | 0 | 0 | 2 | 925.44 | 262144 | 238

## SO02 - Oprava bunky A10,A...
[9 empty] | >> skryté stĺpce << | [9 empty] | {375c6242-ebf2-4303-a952-806b7da1758a}
0
| KRYCÍ LIST ROZPOČTU | [8 empty] | v --- nižšie sa nachádzajú doplnkové a pomocné údaje k zostavám --- v | [8 empty] | False
Stavba:
Oprava internátu SPoŠ 1NP Bernolákovo bunky A10,A9,A5,A4 + vstup,čiastočne chodba 1.04
Objekt:
SO02 - Oprava bunky A10,A9, A5,A4_ zdravotechnika
| JKSO: |  | 801 73 |  |  | KS: | 1263
| Miesto: |  |  |  |  | Dátum: | 2020-12-07
| CPV: |  | 45000000-7
| Objednávateľ: |  | Spojená škola, ul. SNP 30, 900 28 Ivanka pri Dunaji |  |  | IČO:
IČ DPH:
| Zhotoviteľ: |  | Ferrmont a.s. Púchov |  |  | IČO: | 31619916
[6 empty] | IČ DPH: | SK2020441907
| Projektant: |  |  |  |  | IČO:
IČ DPH:
| Spracovateľ: |  |  |  |  | IČO:
IČ DPH:
Poznámka:
| Cena bez DPH | [5 empty] | 12971
|  |  | Základ dane |  |  | Sadzba dane | Výška dane
| DPH | základná | 0 |  |  | 20% | 0
|  | znížená | 12971 |  |  | 20% | 2594.2
|  | zákl. prenesená | 0 |  |  | 20% | 0
|  | zníž. prenesená | 0 |  |  | 20% | 0
|  | nulová | 0 |  |  | 0% | 0
| Cena s DPH |  |  | v | EUR |  | 15565.2
| Projektant |  |  | Spracovateľ
| Dátum a podpis: |  | Pečiatka | Dátum a podpis: |  |  | Pečiatka
| Objednávateľ |  |  | Zhotoviteľ
| Dátum a podpis: |  | Pečiatka | Dátum a podpis: |  |  | Pečiatka
REKAPITULÁCIA ROZPOČTU
Stavba:
Oprava internátu SPoŠ 1NP Bernolákovo bunky A10,A9,A5,A4 + vstup,čiastočne chodba 1.04
Objekt:
SO02 - Oprava bunky A10,A9, A5,A4_ zdravotechnika
Miesto: | [5 empty] | Dátum: | 2020-12-07
Objednávateľ: |  |  | Spojená škola, ul. SNP 30, 900 28 Ivanka pri Dunaji |  |  | Projektant:
Zhotoviteľ: |  |  | Ferrmont a.s. Púchov |  |  | Spracovateľ:
Kód dielu - Popis | [6 empty] | Cena celkom [EUR]
Náklady z rozpočtu | [6 empty] | 12970.999 | [12 empty] | -1
| PSV - Práce a dodávky PSV | [5 empty] | 0
| 721 - Zdravotech. vnútorná kanalizácia | [5 empty] | 12970.999
| 722 - Zdravotechnika - vnútorný vodovod | [5 empty] | 4286.459
| 725 - Zdravotechnika - zariaď. predmety | [5 empty] | 7094.594
ROZPOČET
Stavba:
Oprava internátu SPoŠ 1NP Bernolákovo bunky A10,A9,A5,A4 + vstup,čiastočne chodba 1.04
Objekt:
SO02 - Oprava bunky A10,A9, A5,A4_ zdravotechnika
Miesto: | [5 empty] | Dátum: | 2020-12-07
Objednávateľ: |  |  | Spojená škola, ul. SNP 30, 900 28 Ivanka pri Dunaji |  |  | Projektant:
Zhotoviteľ: |  |  | Ferrmont a.s. Púchov |  |  | Spracovateľ:
PČ | Typ | Kód | Popis | MJ | Množstvo | J.cena [EUR] | Cena celkom [EUR] | Cenová sústava |  |  | DPH | J. Nh [h] | Nh celkom [h] | J. hmotnosť [t] | Hmotnosť celkom [t] | J. suť [t] | Suť Celkom [t]
Náklady z rozpočtu | [6 empty] | 12970.999 | [5 empty] | 86.1512 |  | 0.44544 |  | 0.9229 |  | D | -1 | [7 empty] | 12970.999
| D | PSV | Práce a dodávky PSV |  |  |  | 0 | [5 empty] | 0 |  | 0 |  | 0 | 2 | D | 0 | ROZPOCET | [6 empty] | 0
| D | 721 | Zdravotech. vnútorná kanalizácia |  |  |  | 12970.999 | [5 empty] | 86.1512 |  | 0.44544 |  | 0.9229 | 2 | D | 0 | ROZPOCET | [6 empty] | 12970.999
1 | K | 230080462 | Rez potrubia ručnou pílkou D x t 28 x 2.6 | ks | 20 | 2.37 | 47.4 |  |  |  | znížená | 0.144 | 2.88 | 0 | 0 | 0 | 0 | 16 | K | 1 | ROZPOCET | 0 | 47.4 | 0 | 0 | 0 | 2 | 47.4 | 16 | 1085608900
2 | K | 721140915 | Oprava odpadového potrubia liatinového prepojenie doterajšieho potrubia DN 100 | ks | 4 | 21.85 | 87.4 |  |  |  | znížená | 0.94573 | 3.7829 | 0.00143 | 0.00572 | 0 | 0 | 16 | K | 1 | ROZPOCET | 0 | 87.4 | 0 | 0 | 0 | 2 | 87.4 | 16 | -1559282200
3 | K | 721140925 | Oprava odpadového potrubia liatinového krátenie rúr DN 100 | ks | 4 | 3.49 | 13.96 |  |  |  | znížená | 0.195 | 0.78 | 0 | 0 | 0 | 0 | 16 | K | 1 | ROZPOCET | 0 | 13.96 | 0 | 0 | 0 | 2 | 13.96 | 16 | 1763053924
4 | K | 721171531.S | Potrubie odpadné zvislé z odhlučnených rúr PE D 110/6 mm | m | 16 | 46.33 | 741.28 |  |  |  | znížená | 0.98193 | 15.7109 | 0.00371 | 0.05936 | 0 | 0 | 16 | K | 1 | ROZPOCET | 0 | 741.28 | 0 | 0 | 0 | 2 | 741.28 | 16 | -1498621150
5 | K | 721172257.S | Montáž spojky HT potrubia DN 125 | ks | 4 | 7.66 | 30.64 |  |  |  | znížená | 0.35145 | 1.4058 | 0.00025 | 0.001 | 0 | 0 | 16 | K | 1 | ROZPOCET | 0 | 30.64 | 0 | 0 | 0 | 2 | 30.64 | 16 | 792345036
6 | M | 286540016900.S | Spojka HT DN 125, PP systém pre beztlakový rozvod vnútorného odpadu | ks | 4 | 6.4 | 25.6 |  |  |  | znížená | 0 | 0 | 0.00024 | 0.00096 | 0 | 0 | 32 | M | 1 | ROZPOCET | 0 | 25.6 | 0 | 0 | 0 | 2 | 25.6 | 16 | -1148043198
7 | K | 7211723570 | Montáž čistiaceho kusu potrubia do DN 125 | ks | 4 | 7.87 | 31.48 |  |  |  | znížená | 0 | 0 | 0 | 0 | 0 | 0 | 16 | K | 1 | ROZPOCET | 0 | 31.48 | 0 | 0 | 0 | 2 | 31.48 | 16 | -1388151319
8 | M | 2860022630 | Čistiaci kus na potrubie dimenzie D110 | ks | 4 | 3.77 | 15.08 |  |  |  | znížená | 0 | 0 | 0 | 0 | 0 | 0 | 32 | M | 1 | ROZPOCET | 0 | 15.08 | 0 | 0 | 0 | 2 | 15.08 | 16 | 2130542192
9 | K | 721194109 | Zriadenie prípojky na potrubí vyvedenie a upevnenie odpadových výpustiek D 110x2, 3 | ks | 4 | 4.31 | 17.24 |  |  |  | znížená | 0 | 0 | 0 | 0 | 0 | 0 | 16 | K | 1 | ROZPOCET | 0 | 17.24 | 0 | 0 | 0 | 2 | 17.24 | 16 | -2077347499
10 | K | 721173204 | Potrubie z PP odpadné pripájacie D 40x1, 8 | m | 14 | 7.96 | 111.44 |  |  |  | znížená | 0 | 0 | 0 | 0 | 0 | 0 | 16 | K | 1 | ROZPOCET | 0 | 111.44 | 0 | 0 | 0 | 2 | 111.44 | 16 | 2
11 | K | 721173205 | Potrubie z PVC - U odpadné pripájacie D 50x1, 8 | m | 10 | 8.97 | 89.7 |  |  |  | znížená | 0 | 0 | 0 | 0 | 0 | 0 | 16 | K | 1 | ROZPOCET | 0 | 89.7 | 0 | 0 | 0 | 2 | 89.7 | 16 | 4
12 | K | 721173206 | Potrubie z PP odpadné pripájacie D 110x2,7 | m | 9.6 | 10.46 | 100.416 |  |  |  | znížená | 0 | 0 | 0 | 0 | 0 | 0 | 16 | K | 1 | ROZPOCET | 0 | 100.416 | 0 | 0 | 0 | 2 | 100.416 | 16 | 6
13 | M | 2862100700 | Odbočka T redukčná D 63/50 mm PVC | ks | 8 | 3.8 | 30.4 |  |  |  | znížená | 0 | 0 | 0 | 0 | 0 | 0 | 32 | M | 1 | ROZPOCET | 0 | 30.4 | 0 | 0 | 0 | 2 | 30.4 | 16 | 8
14 | M | 2862100200 | Odbočka T jednoznačná D 40 mm PVC | ks | 8 | 1.8 | 14.4 |  |  |  | znížená | 0 | 0 | 0 | 0 | 0 | 0 | 32 | M | 1 | ROZPOCET | 0 | 14.4 | 0 | 0 | 0 | 2 | 14.4 | 16 | 10
15 | M | HTB040/87 | Koleno HT DN 40/87°, PP systém pre beztlakový rozvod vnútorného odpadu, PIPELIFE | ks | 8 | 0.51 | 4.08 |  |  |  | znížená | 0 | 0 | 4e-05 | 0.00032 | 0 | 0 | 32 | M | 1 | ROZPOCET | 0 | 4.08 | 0 | 0 | 0 | 2 | 4.08 | 16 | 380806239
16 | M | HTB050/45 | Koleno HT DN 50/45°, PP systém pre beztlakový rozvod vnútorného odpadu, PIPELIFE | ks | 8 | 0.51 | 4.08 |  |  |  | znížená | 0 | 0 | 5e-05 | 0.0004 | 0 | 0 | 32 | M | 1 | ROZPOCET | 0 | 4.08 | 0 | 0 | 0 | 2 | 4.08 | 16 | -1696704675
17 | M | HTUG050 | Prechod z liatinu na HT DN 50, bez tesnenia GA, PP systém pre beztlakový rozvod vnútorného odpadu, PIPELIFE | ks | 8 | 1.56 | 12.48 |  |  |  | znížená | 0 | 0 | 5e-05 | 0.0004 | 0 | 0 | 32 | M | 1 | ROZPOCET | 0 | 12.48 | 0 | 0 | 0 | 2 | 12.48 | 16 | -81550464
18 | M | HTUG100 | Prechod z liatinu na HT DN 100, bez tesnenia GA, PP systém pre beztlakový rozvod vnútorného odpadu, PIPELIFE | ks | 8 | 2.36 | 18.88 |  |  |  | znížená | 0 | 0 | 0.00013 | 0.00104 | 0 | 0 | 32 | M | 1 | ROZPOCET | 0 | 18.88 | 0 | 0 | 0 | 2 | 18.88 | 16 | -1296397345
19 | M | 280102 | Koleno INSTAPLAST PP-R D 16x1/2" 90° MZD kovový vnútorný závit, systém pre rozvod vody a stlačeného vzduchu, PIPELIFE | ks | 8 | 2.65 | 21.2 |  |  |  | znížená | 0 | 0 | 5e-05 | 0.0004 | 0 | 0 | 32 | M | 1 | ROZPOCET | 0 | 21.2 | 0 | 0 | 0 | 2 | 21.2 | 16 | 742507288
20 | M | 2860022340 | HT redukcia DN 50/40 | ks | 8 | 0.6 | 4.8 |  |  |  | znížená | 0 | 0 | 0 | 0 | 0 | 0 | 32 | M | 1 | ROZPOCET | 0 | 4.8 | 0 | 0 | 0 | 2 | 4.8 | 16 | 20
21 | K | 721290111 | Ostatné - skúška tesnosti kanalizácie v objektoch vodou do DN 125 | m | 12 | 0.82 | 9.84 |  |  |  | znížená | 0 | 0 | 0 | 0 | 0 | 0 | 16 | K | 1 | ROZPOCET | 0 | 9.84 | 0 | 0 | 0 | 2 | 9.84 | 16 | 22
22 | K | 721290822.S | Vnútrostav. premiestnenie vybúraných hmôt vnútor. kanal. vodorovne do 100 m z budov vysokých do 12 m | t | 1 | 68.31 | 68.31 |  |  |  | znížená | 3.976 | 3.976 | 0 | 0 | 0 | 0 | 16 | K | 1 | ROZPOCET | 0 | 68.31 | 0 | 0 | 0 | 2 | 68.31 | 16 | -1270055973
23 | K | 998721203.S | Presun hmôt pre vnútornú kanalizáciu v objektoch výšky nad 12 do 24 m | % | 79.807 | 1.1257 | 89.84 |  |  |  | znížená | 0 | 0 | 0 | 0 | 0 | 0 | 16 | K | 1 | ROZPOCET | 0 | 89.84 | 0 | 0 | 0 | 2 | 89.84 | 16 | 25617189
| D | 722 | Zdravotechnika - vnútorný vodovod |  |  |  | 4286.459 | [5 empty] | 24.2356 |  | 0.020352 |  | 0.38518 | 2 | D | 1 | ROZPOCET | [6 empty] | 4286.459
24 | K | 722172631 | Potrubie z rúr , rúrka univerzálna DN 40,0x5,5 v tyčiach | m | 60 | 36.79 | 2207.4 |  |  |  | znížená | 0 | 0 | 0 | 0 | 0 | 0 | 4 | K | 2 | ROZPOCET | 0 | 2207.4 | 0 | 0 | 0 | 2 | 2207.4 | 4 | -709999364
25 | K | 769071009 | Montáž lišty + konzoly Walraven | ks | 8 | 13.73 | 109.84 |  |  |  | znížená | 0 | 0 | 0 | 0 | 0 | 0 | 4 | K | 2 | ROZPOCET | 0 | 109.84 | 0 | 0 | 0 | 2 | 109.84 | 4 | -795907299
26 | M | sadakupevneniu | Konzola, lišta, objímky pre upevnenie závesného systému | ks | 8 | 3.49 | 27.92 |  |  |  | znížená | 0 | 0 | 0 | 0 | 0 | 0 | 8 | M | 2 | ROZPOCET | 0 | 27.92 | 0 | 0 | 0 | 2 | 27.92 | 4 | -2021770748
27 | K | 722171131.S | Potrubie plasthliníkové D 18 mm | m | 27.2 | 10.45 | 284.24 |  |  |  | znížená | 0.188 | 5.1136 | 0.00022 | 0.005984 | 0 | 0 | 16 | K | 2 | ROZPOCET | 0 | 284.24 | 0 | 0 | 0 | 2 | 284.24 | 16 | -541234099
28 | M | 286220000200.S | Koleno lisovacie pre plasthliníkové potrubia D 18/90 mm | ks | 8 | 5.77 | 46.16 |  |  |  | znížená | 0 | 0 | 0.0001 | 0.0008 | 0 | 0 | 32 | M | 2 | ROZPOCET | 0 | 46.16 | 0 | 0 | 0 | 2 | 46.16 | 16 | 525633380
29 | M | 286220007800.S | T-kus lisovací pre plasthliníkové potrubia D 18 mm | ks | 8 | 8.37 | 66.96 |  |  |  | znížená | 0 | 0 | 0.00015 | 0.0012 | 0 | 0 | 32 | M | 2 | ROZPOCET | 0 | 66.96 | 0 | 0 | 0 | 2 | 66.96 | 16 | 2064009562
30 | M | 286220039900.S | Spojka pre plasthliníkové potrubie D 18 mm | ks | 8 | 4.6 | 36.8 |  |  |  | znížená | 0 | 0 | 7e-05 | 0.00056 | 0 | 0 | 32 | M | 2 | ROZPOCET | 0 | 36.8 | 0 | 0 | 0 | 2 | 36.8 | 16 | 1797761509
31 | M | 286220046700.S | Redukcia lisovacia pre plasthliníkové potrubie D 18/16 mm | ks | 8 | 4.94 | 39.52 |  |  |  | znížená | 0 | 0 | 7e-05 | 0.00056 | 0 | 0 | 32 | M | 2 | ROZPOCET | 0 | 39.52 | 0 | 0 | 0 | 2 | 39.52 | 16 | 603711584
32 | K | 722171132.S | Potrubie plasthliníkové D 20 mm | m | 27.2 | 13.55 | 368.56 |  |  |  | znížená | 0.208 | 5.6576 | 0.00029 | 0.007888 | 0 | 0 | 16 | K | 2 | ROZPOCET | 0 | 368.56 | 0 | 0 | 0 | 2 | 368.56 | 16 | -892936049
33 | M | 286220000300.S | Koleno lisovacie pre plasthliníkové potrubia D 20/90 mm | ks | 8 | 5.16 | 41.28 |  |  |  | znížená | 0 | 0 | 0.00011 | 0.00088 | 0 | 0 | 32 | M | 2 | ROZPOCET | 0 | 41.28 | 0 | 0 | 0 | 2 | 41.28 | 16 | 856032042
34 | M | 286220007900.S | T-kus lisovací pre plasthliníkové potrubia D 20 mm | ks | 8 | 7.74 | 61.92 |  |  |  | znížená | 0 | 0 | 0.00016 | 0.00128 | 0 | 0 | 32 | M | 2 | ROZPOCET | 0 | 61.92 | 0 | 0 | 0 | 2 | 61.92 | 16 | -181911310
35 | M | 286220040000.S | Spojka pre plasthliníkové potrubie D 20 mm | ks | 8 | 4.37 | 34.96 |  |  |  | znížená | 0 | 0 | 8e-05 | 0.00064 | 0 | 0 | 32 | M | 2 | ROZPOCET | 0 | 34.96 | 0 | 0 | 0 | 2 | 34.96 | 16 | 2119880714
36 | M | 286220046800.S | Redukcia lisovacia pre plasthliníkové potrubie D 20/16 mm | ks | 8 | 3.77 | 30.16 |  |  |  | znížená | 0 | 0 | 7e-05 | 0.00056 | 0 | 0 | 32 | M | 2 | ROZPOCET | 0 | 30.16 | 0 | 0 | 0 | 2 | 30.16 | 16 | -1793544643
37 | K | 722130803 | Demontáž potrubia z oceľových rúrok závitových | m | 54.4 | 3.22 | 175.168 |  |  |  | znížená | 0.226 | 12.2944 | 0 | 0 | 0.0067 | 0.36448 | 16 | K | 2 | ROZPOCET | 0 | 175.168 | 0 | 0 | 0 | 2 | 175.168 | 16 | 613649260
38 | K | 722220851 | Demontáž armatúry závitovej s jedným závitom do G 3/4, -0,00069t | ks | 30 | 0.57 | 17.1 |  |  |  | znížená | 0.039 | 1.17 | 0 | 0 | 0.00069 | 0.0207 | 16 | K | 2 | ROZPOCET | 0 | 17.1 | 0 | 0 | 0 | 2 | 17.1 | 16 | 156155998
39 | K | 713400842 | Odstránenie tepelnej izolácie potrubia s konštrukciou vrátane povrchovej úpravy, -0,04810t | m2 | 4 | 12.28 | 49.12 |  |  |  | znížená | 0 | 0 | 0 | 0 | 0 | 0 | 4 | K | 2 | ROZPOCET | 0 | 49.12 | 0 | 0 | 0 | 2 | 49.12 | 4 | 1132102957
40 | K | 721194105 | Zriadenie prípojky na potrubí vyvedenie a upevnenie odpadových výpustiek D 50x1, 8 | ks | 12 | 3 | 36 |  |  |  | znížená | 0 | 0 | 0 | 0 | 0 | 0 | 16 | K | 2 | ROZPOCET | 0 | 36 | 0 | 0 | 0 | 2 | 36 | 16 | -1997609456
41 | K | 722221010 | Montáž guľového kohúta závitového priameho pre vodu G 1/2 | ks | 8 | 2.35 | 18.8 |  |  |  | znížená | 0 | 0 | 0 | 0 | 0 | 0 | 16 | K | 2 | ROZPOCET | 0 | 18.8 | 0 | 0 | 0 | 2 | 18.8 | 16 | -1324403725
42 | M | 551110013700 | Guľový uzáver pre vodu Perfecta, 1/2" FF, páčka, niklovaná mosadz, IVAR | ks | 8 | 4.86 | 38.88 |  |  |  | znížená | 0 | 0 | 0 | 0 | 0 | 0 | 32 | M | 2 | ROZPOCET | 0 | 38.88 | 0 | 0 | 0 | 2 | 38.88 | 16 | -158450802
43 | K | 722229101.1 | Montáž ventilu výtok., plavák.,vypúšť.,odvodňov.,kohút.plniaceho,vypúšťacieho PN 0.6, ventilov G 1/2 | ks | 8 | 2.54 | 20.32 |  |  |  | znížená | 0 | 0 | 0 | 0 | 0 | 0 | 16 | K | 2 | ROZPOCET | 0 | 20.32 | 0 | 0 | 0 | 2 | 20.32 | 16 | 2112076244
44 | M | 551245481250 | Guľový kohút 1/2" vypúštací | ks | 8 | 8.49 | 67.92 |  |  |  | znížená | 0 | 0 | 0 | 0 | 0 | 0 | 32 | M | 2 | ROZPOCET | 0 | 67.92 | 0 | 0 | 0 | 2 | 67.92 | 16 | 271546768
45 | K | 722220111 | Montáž armatúry závitovej s jedným závitom, nástenka pre výtokový ventil G 1/2 | ks | 28 | 7.18 | 201.04 |  |  |  | znížená | 0 | 0 | 0 | 0 | 0 | 0 | 16 | K | 2 | ROZPOCET | 0 | 201.04 | 0 | 0 | 0 | 2 | 201.04 | 16 | 805644473
46 | M | 5515339010145 | Nástenka 90° s vnútorným závitom, 15-Rp 1/2 | ks | 28 | 3.04 | 85.12 |  |  |  | znížená | 0 | 0 | 0 | 0 | 0 | 0 | 32 | M | 2 | ROZPOCET | 0 | 85.12 | 0 | 0 | 0 | 2 | 85.12 | 16 | 1242421815
47 | K | 722181111 | Ochrana potrubia do DN 20 tepelná izolácia | m | 54.4 | 1.21 | 65.824 |  |  |  | znížená | 0 | 0 | 0 | 0 | 0 | 0 | 16 | K | 2 | ROZPOCET | 0 | 65.824 | 0 | 0 | 0 | 2 | 65.824 | 16 | 48
48 | K | 722290226 | Tlaková skúška vodovodného potrubia do DN 50 | m | 54.4 | 1.51 | 82.144 |  |  |  | znížená | 0 | 0 | 0 | 0 | 0 | 0 | 16 | K | 2 | ROZPOCET | 0 | 82.144 | 0 | 0 | 0 | 2 | 82.144 | 16 | 50
49 | K | 722290234 | Prepláchnutie a dezinfekcia vodovodného potrubia do DN 80 | m | 54.4 | 1.1 | 59.84 |  |  |  | znížená | 0 | 0 | 0 | 0 | 0 | 0 | 16 | K | 2 | ROZPOCET | 0 | 59.84 | 0 | 0 | 0 | 2 | 59.84 | 16 | 52
50 | K | 998722202.S | Presun hmôt pre vnútorný vodovod v objektoch výšky nad 6 do 12 m | % | 17.904 | 0.75197 | 13.463 |  |  |  | znížená | 0 | 0 | 0 | 0 | 0 | 0 | 16 | K | 2 | ROZPOCET | 0 | 13.463 | 0 | 0 | 0 | 2 | 13.463 | 16 | -1441361261
| D | 725 | Zdravotechnika - zariaď. predmety |  |  |  | 7094.594 | [5 empty] | 33.38 |  | 0.35549 |  | 0.53772 | 2 | D | 1 | ROZPOCET | [6 empty] | 7094.594
51 | K | 763120011 | Sadrokartónová inštalačná predstena pre sanitárne zariadenia, dvojité opláštenie, doska 2xRBI 12,5 mm | m2 | 11.2 | 39.23 | 439.376 |  |  |  | znížená | 1.633 | 18.2896 | 0.02204 | 0.24685 | 0 | 0 | 16 | K | 2 | ROZPOCET | 0 | 439.376 | 0 | 0 | 0 | 2 | 439.376 | 16 | -1502085393
52 | K | 725119307 | Montáž záchodovej misy kombinovanej s rovným odpadom | súb. | 4 | 27.22 | 108.88 |  |  |  | znížená | 0 | 0 | 0 | 0 | 0 | 0 | 16 | K | 2 | ROZPOCET | 0 | 108.88 | 0 | 0 | 0 | 2 | 108.88 | 16 | 56
53 | M | 6420133890 | WC kombi LYRA PLUS, 630x360x385 + sedadlo LYRA biele | ks | 4 | 115.2 | 460.8 |  |  |  | znížená | 0 | 0 | 0 | 0 | 0 | 0 | 32 | M | 2 | ROZPOCET | 0 | 460.8 | 0 | 0 | 0 | 2 | 460.8 | 16 | 58
54 | K | 725219401 | Montáž umývadla, bez výtokovej armatúry | súb. | 8 | 29.97 | 239.76 |  |  |  | znížená | 0 | 0 | 0 | 0 | 0 | 0 | 16 | K | 2 | ROZPOCET | 0 | 239.76 | 0 | 0 | 0 | 2 | 239.76 | 16 | 60
55 | M | 6420136780 | Umývadlo keramické LYRA PLUS-60, 600x490x195 mm, biela | ks | 4 | 50.17 | 200.68 |  |  |  | znížená | 0 | 0 | 0 | 0 | 0 | 0 | 32 | M | 2 | ROZPOCET | 0 | 200.68 | 0 | 0 | 0 | 2 | 200.68 | 16 | 62
56 | M | 6420137990 | Umývadielko keramické TIGO-45, 450x230x155 mm, biela | ks | 4 | 49.03 | 196.12 |  |  |  | znížená | 0 | 0 | 0 | 0 | 0 | 0 | 32 | M | 2 | ROZPOCET | 0 | 196.12 | 0 | 0 | 0 | 2 | 196.12 | 16 | 64
57 | K | 725229140 | Montáž vane ocelovej smaltovanej klasickej 130x70, bez výtokovej armatúr | súb. | 4 | 53.14 | 212.56 |  |  |  | znížená | 0 | 0 | 0 | 0 | 0 | 0 | 16 | K | 2 | ROZPOCET | 0 | 212.56 | 0 | 0 | 0 | 2 | 212.56 | 16 | 66
58 | M | 5522056100 | Vane smaltované plechové + nožičky JIKA RIGA, biela, 1300x700x375 | ks | 4 | 99.11 | 396.44 |  |  |  | znížená | 0 | 0 | 0 | 0 | 0 | 0 | 32 | M | 2 | ROZPOCET | 0 | 396.44 | 0 | 0 | 0 | 2 | 396.44 | 16 | 68
59 | K | 725245238.S | Montáž zásteny vaňovej jednokrídlovej bočnej do výšky 1400 mm a šírky 800 mm | ks | 4 | 29.98 | 119.92 |  |  |  | znížená | 1.2026 | 4.8106 | 0.0005 | 0.002 | 0 | 0 | 16 | K | 2 | ROZPOCET | 0 | 119.92 | 0 | 0 | 0 | 2 | 119.92 | 16 | -1278592084
60 | M | 552260001025.S | Vaňová zástena jednodielna šxv 800x1400 mm | ks | 4 | 123.3 | 493.2 |  |  |  | znížená | 0 | 0 | 0.01942 | 0.07768 | 0 | 0 | 32 | M | 2 | ROZPOCET | 0 | 493.2 | 0 | 0 | 0 | 2 | 493.2 | 16 | -1679815975
61 | K | 725829601 | Montáž batérií umývadlových stojankových pákových alebo klasických | ks | 8 | 12.09 | 96.72 |  |  |  | znížená | 0 | 0 | 0 | 0 | 0 | 0 | 16 | K | 2 | ROZPOCET | 0 | 96.72 | 0 | 0 | 0 | 2 | 96.72 | 16 | 70
62 | M | 5514671040 | Umývadlová batéria pre LYRA PLUS | ks | 8 | 95.37 | 762.96 |  |  |  | znížená | 0 | 0 | 0 | 0 | 0 | 0 | 32 | M | 2 | ROZPOCET | 0 | 762.96 | 0 | 0 | 0 | 2 | 762.96 | 16 | 74
63 | K | 725839215.S | Montáž batérie vaňovej nástennej | ks | 4 | 3.52 | 14.08 |  |  |  | znížená | 0.191 | 0.764 | 0 | 0 | 0 | 0 | 16 | K | 2 | ROZPOCET | 0 | 14.08 | 0 | 0 | 0 | 2 | 14.08 | 16 | -2047565762
64 | M | 551450001200 | Batéria vaňová nástenná páková Lyra, rozteč 150 mm, bez sprchovej súpravy, chróm, JIKA | ks | 4 | 68.33 | 273.32 |  |  |  | znížená | 0 | 0 | 0.0031 | 0.0124 | 0 | 0 | 32 | M | 2 | ROZPOCET | 0 | 273.32 | 0 | 0 | 0 | 2 | 273.32 | 16 | 1619597276
65 | K | 725849205.S | Montáž držiak sprchy s nastaviteľnou výškou sprchy | ks | 4 | 2.57 | 10.28 |  |  |  | znížená | 0.161 | 0.644 | 0 | 0 | 0 | 0 | 16 | K | 2 | ROZPOCET | 0 | 10.28 | 0 | 0 | 0 | 2 | 10.28 | 16 | -1629148392
66 | M | 551450002700 | Sprchová nástenná sada , chróm, JIKA | ks | 4 | 95.63 | 382.52 |  |  |  | znížená | 0 | 0 | 0.0025 | 0.01 | 0 | 0 | 32 | M | 2 | ROZPOCET | 0 | 382.52 | 0 | 0 | 0 | 2 | 382.52 | 16 | 522275816
67 | K | 725869302.S | Montáž ventilu zápachovej uzávierky pre zariaďovacie predmety, umývadlovej do D 50 (podomietková) | ks | 4 | 8.59 | 34.36 |  |  |  | znížená | 0.49 | 1.96 | 0 | 0 | 0 | 0 | 16 | K | 2 | ROZPOCET | 0 | 34.36 | 0 | 0 | 0 | 2 | 34.36 | 16 | 936969057
68 | M | 551620005600.S | Zápachová uzávierka - sifón pre umývadlá DN 50 | ks | 4 | 59.1 | 236.4 |  |  |  | znížená | 0 | 0 | 0.00074 | 0.00296 | 0 | 0 | 32 | M | 2 | ROZPOCET | 0 | 236.4 | 0 | 0 | 0 | 2 | 236.4 | 16 | -120929163
69 | K | 725869302 | Montáž zápachovej uzávierky pre zariaďovacie predmety, umývadlová do D 50 | ks | 8 | 8.92 | 71.36 |  |  |  | znížená | 0 | 0 | 0 | 0 | 0 | 0 | 16 | K | 2 | ROZPOCET | 0 | 71.36 | 0 | 0 | 0 | 2 | 71.36 | 16 | 699491527
70 | M | 28631202641 | Umývadlový sifón ref.v. HL132 | ks | 8 | 9.64 | 77.12 |  |  |  | znížená | 0 | 0 | 0 | 0 | 0 | 0 | 32 | M | 2 | ROZPOCET | 0 | 77.12 | 0 | 0 | 0 | 2 | 77.12 | 16 | -964449276
71 | K | 725869330.S | Montáž zápachovej uzávierky pre zariaďovacie predmety, vaňovej do D 50 | ks | 4 | 8.67 | 34.68 |  |  |  | znížená | 0.495 | 1.98 | 0 | 0 | 0 | 0 | 16 | K | 2 | ROZPOCET | 0 | 34.68 | 0 | 0 | 0 | 2 | 34.68 | 16 | -666896964
72 | M | 551620000500.S | Odtoková súprava pre vane s otočným ovládaním, krátka, d 52 mm, výkon prepadu 0,6 l/s, so súpravou pre konečnú montáž, plast | ks | 4 | 40.98 | 163.92 |  |  |  | znížená | 0 | 0 | 0.0009 | 0.0036 | 0 | 0 | 32 | M | 2 | ROZPOCET | 0 | 163.92 | 0 | 0 | 0 | 2 | 163.92 | 16 | 1497351782
73 | K | 95394-3112 | Osadenie ostat. výrobkov do 5 kg v murive bez dod. (+WC kefa) | kus | 36 | 7.17 | 258.12 |  |  |  | znížená | 0 | 0 | 0 | 0 | 0 | 0 | 4 | K | 2 | ROZPOCET | 0 | 258.12 | 0 | 0 | 0 | 2 | 258.12 | 4 | 1877064511
74 | M | 642 9A0101 | Kôš odpadkový | kus | 8 | 26.46 | 211.68 |  |  |  | znížená | 0 | 0 | 0 | 0 | 0 | 0 | 8 | M | 2 | ROZPOCET | 0 | 211.68 | 0 | 0 | 0 | 2 | 211.68 | 4 | -2084715494
75 | M | 642 9C0101 | Dávkovač mydla | kus | 8 | 25.18 | 201.44 |  |  |  | znížená | 0 | 0 | 0 | 0 | 0 | 0 | 8 | M | 2 | ROZPOCET | 0 | 201.44 | 0 | 0 | 0 | 2 | 201.44 | 4 | 555394762
76 | M | 642 9C0701 | Držiak toaletného papiera | kus | 4 | 22.2 | 88.8 |  |  |  | znížená | 0 | 0 | 0 | 0 | 0 | 0 | 8 | M | 2 | ROZPOCET | 0 | 88.8 | 0 | 0 | 0 | 2 | 88.8 | 4 | 1009636593
77 | M | 642 9C1731 | Zrkadlo nad umyvadlo v drevenom ráme 650x650 mm | kus | 4 | 87.89 | 351.56 |  |  |  | znížená | 0 | 0 | 0 | 0 | 0 | 0 | 8 | M | 2 | ROZPOCET | 0 | 351.56 | 0 | 0 | 0 | 2 | 351.56 | 4 | -2004589373
78 | M | 642 9D0152 | Piktogram na dvere | kus | 8 | 9.57 | 76.56 |  |  |  | znížená | 0 | 0 | 0 | 0 | 0 | 0 | 8 | M | 2 | ROZPOCET | 0 | 76.56 | 0 | 0 | 0 | 2 | 76.56 | 4 | -1116586590
79 | K | 725819401 | Montáž ventilu rohového s pripojovacou rúrkou G 1/2 | súb. | 20 | 5.22 | 104.4 |  |  |  | znížená | 0 | 0 | 0 | 0 | 0 | 0 | 16 | K | 2 | ROZPOCET | 0 | 104.4 | 0 | 0 | 0 | 2 | 104.4 | 16 | -30420917
80 | M | 5510124100 | Ventil rohový 1/2" | ks | 20 | 13.59 | 271.8 |  |  |  | znížená | 0 | 0 | 0 | 0 | 0 | 0 | 32 | M | 2 | ROZPOCET | 0 | 271.8 | 0 | 0 | 0 | 2 | 271.8 | 16 | 1003551497
81 | K | 725989101 | Montáž revíznych dvierok | ks | 8 | 3.18 | 25.44 |  |  |  | znížená | 0 | 0 | 0 | 0 | 0 | 0 | 16 | K | 2 | ROZPOCET | 0 | 25.44 | 0 | 0 | 0 | 2 | 25.44 | 16 | 1382722666
82 | M | 5516757500 | Dvierka krycie 30x30 cm | ks | 8 | 2.15 | 17.2 |  |  |  | znížená | 0 | 0 | 0 | 0 | 0 | 0 | 32 | M | 2 | ROZPOCET | 0 | 17.2 | 0 | 0 | 0 | 2 | 17.2 | 16 | -158495751
83 | K | 725110811 | Demontáž záchoda splachovacieho s nádržou alebo s tlakovým splachovačom, -0,01933t | súb. | 4 | 7.43 | 29.72 |  |  |  | znížená | 0.518 | 2.072 | 0 | 0 | 0.01933 | 0.07732 | 16 | K | 2 | ROZPOCET | 0 | 29.72 | 0 | 0 | 0 | 2 | 29.72 | 16 | 286106811
84 | K | 725210821 | Demontáž umývadiel alebo umývadielok bez výtokovej armatúry, -0,01946t | súb. | 4 | 5.07 | 20.28 |  |  |  | znížená | 0 | 0 | 0 | 0 | 0.02 | 0.08 | 16 | K | 2 | ROZPOCET | 0 | 20.28 | 0 | 0 | 0 | 2 | 20.28 | 16 | 357421668
85 | K | 725820810 | Demontáž batérie drezovej, umývadlovej nástennej, -0,0026t | súb. | 8 | 3.67 | 29.36 |  |  |  | znížená | 0 | 0 | 0 | 0 | 0 | 0 | 16 | K | 2 | ROZPOCET | 0 | 29.36 | 0 | 0 | 0 | 2 | 29.36 | 16 | 1174863768
86 | K | 725220831.S | Demontáž vane liatinovej , -0.09510t | súb. | 4 | 6.33 | 25.32 |  |  |  | znížená | 0.431 | 1.724 | 0 | 0 | 0.0951 | 0.3804 | 16 | K | 2 | ROZPOCET | 0 | 25.32 | 0 | 0 | 0 | 2 | 25.32 | 16 | 1929790758
87 | K | 725860820 | Demontáž jednoduchej zápachovej uzávierky pre zariaďovacie predmety, umývadlá, drezy, práčky -0,00085t | ks | 8 | 1.33 | 10.64 |  |  |  | znížená | 0 | 0 | 0 | 0 | 0 | 0 | 16 | K | 2 | ROZPOCET | 0 | 10.64 | 0 | 0 | 0 | 2 | 10.64 | 16 | 2056182772
88 | K | 725590812.S | Vnútrostaveniskové premiestnenie vybúraných hmôt zariaďovacích predmetov vodorovne do 100 m | t | 0.3 | 61.03 | 18.309 |  |  |  | znížená | 3.786 | 1.1358 | 0 | 0 | 0 | 0 | 16 | K | 2 | ROZPOCET | 0 | 18.309 | 0 | 0 | 0 | 2 | 18.309 | 16 | 1455506078
89 | K | 001200001 | Monitoring - kanalizácia 4 x ležatý rozvod | eur | 1 | 311.87 | 311.87 |  |  |  | znížená | 0 | 0 | 0 | 0 | 0 | 0 | 4 | K | 2 | ROZPOCET | 0 | 311.87 | 0 | 0 | 0 | 2 | 311.87 | 4 | -858933397
90 | K | 998725203.S | Presun hmôt pre zariaďovacie predmety | % | 47.262 | 0.35205 | 16.639 |  |  |  | znížená | 0 | 0 | 0 | 0 | 0 | 0 | 16 | K | 2 | ROZPOCET | 0 | 16.639 | 0 | 0 | 0 | 2 | 16.639 | 16 | -489301321

## SO03 - Elektroinštalácia ...
[9 empty] | >> skryté stĺpce << | [9 empty] | {72f730e2-1a15-411d-b32f-3a85f5b41dc9}
0
| KRYCÍ LIST ROZPOČTU | [8 empty] | v --- nižšie sa nachádzajú doplnkové a pomocné údaje k zostavám --- v | [8 empty] | False
Stavba:
Oprava internátu SPoŠ 1NP Bernolákovo bunky A10,A9,A5,A4 + vstup,čiastočne chodba 1.04
Objekt:
SO03 - Elektroinštalácia chodba + bunky A10,A9,A5,A4,
| JKSO: |  |  |  |  | KS:
| Miesto: |  |  |  |  | Dátum: | 2020-12-07
| Objednávateľ: |  | Spojená škola, ul. SNP 30, 900 28 Ivanka pri Dunaji |  |  | IČO:
IČ DPH:
| Zhotoviteľ: |  | Ferrmont a.s. Púchov |  |  | IČO: | 31619916
[6 empty] | IČ DPH: | SK2020441907
| Projektant: |  |  |  |  | IČO:
IČ DPH:
| Spracovateľ: |  |  |  |  | IČO:
IČ DPH:
Poznámka:
| Cena bez DPH | [5 empty] | 47544.54
|  |  | Základ dane |  |  | Sadzba dane | Výška dane
| DPH | základná | 0 |  |  | 20% | 0
|  | znížená | 47544.54 |  |  | 20% | 9508.91
|  | zákl. prenesená | 0 |  |  | 20% | 0
|  | zníž. prenesená | 0 |  |  | 20% | 0
|  | nulová | 0 |  |  | 0% | 0
| Cena s DPH |  |  | v | EUR |  | 57053.45
| Projektant |  |  | Spracovateľ
| Dátum a podpis: |  | Pečiatka | Dátum a podpis: |  |  | Pečiatka
| Objednávateľ |  |  | Zhotoviteľ
| Dátum a podpis: |  | Pečiatka | Dátum a podpis: |  |  | Pečiatka
REKAPITULÁCIA ROZPOČTU
Stavba:
Oprava internátu SPoŠ 1NP Bernolákovo bunky A10,A9,A5,A4 + vstup,čiastočne chodba 1.04
Objekt:
SO03 - Elektroinštalácia chodba + bunky A10,A9,A5,A4,
Miesto: | [5 empty] | Dátum: | 2020-12-07
Objednávateľ: |  |  | Spojená škola, ul. SNP 30, 900 28 Ivanka pri Dunaji |  |  | Projektant:
Zhotoviteľ: |  |  | Ferrmont a.s. Púchov |  |  | Spracovateľ:
Kód dielu - Popis | [6 empty] | Cena celkom [EUR]
Náklady z rozpočtu | [6 empty] | 47544.54 | [12 empty] | -1
| 921 - Elektromontáže | [5 empty] | 25883.05
| K - K | [5 empty] | 25883.05
| 922 - Montáž oznamovacích a signalizačných zariadení | [5 empty] | 4296.82
| D1 - | [5 empty] | 1684.3
| 923 - Dodávka a montáž vypínačov, snímačov a svetiel | [5 empty] | 7227.61
| 924 - Dodávka a montáž systemových prvkov a rozvádzača | [5 empty] | 9705.11
| 950 - Revízia elektrických zariadení | [5 empty] | 431.95
ROZPOČET
Stavba:
Oprava internátu SPoŠ 1NP Bernolákovo bunky A10,A9,A5,A4 + vstup,čiastočne chodba 1.04
Objekt:
SO03 - Elektroinštalácia chodba + bunky A10,A9,A5,A4,
Miesto: | [5 empty] | Dátum: | 2020-12-07
Objednávateľ: |  |  | Spojená škola, ul. SNP 30, 900 28 Ivanka pri Dunaji |  |  | Projektant:
Zhotoviteľ: |  |  | Ferrmont a.s. Púchov |  |  | Spracovateľ:
PČ | Typ | Kód | Popis | MJ | Množstvo | J.cena [EUR] | Cena celkom [EUR] | Cenová sústava |  |  | DPH | J. Nh [h] | Nh celkom [h] | J. hmotnosť [t] | Hmotnosť celkom [t] | J. suť [t] | Suť Celkom [t]
Náklady z rozpočtu | [6 empty] | 47544.54 | [5 empty] | 0 |  | 0 |  | 0 |  | D | -1 | [7 empty] | 47544.54
| D | 921 | Elektromontáže |  |  |  | 25883.05 | [5 empty] | 0 |  | 0 |  | 0 | 1 | D | 0 | ROZPOCET | [6 empty] | 25883.05
| D | K | K |  |  |  | 25883.05 | [5 empty] | 0 |  | 0 |  | 0 | 1 | D | 1 | ROZPOCET | [6 empty] | 25883.05
1 | K | Pol1 | SUPER MONOFLEX 750 N PP bezhalog., priem. 16mm | m | 1400 | 2.37 | 3318 |  |  |  | znížená | 0 | 0 | 0 | 0 | 0 | 0 | 4 | K | 2 | ROZPOCET | 0 | 3318 | 0 | 0 | 0 | 2 | 3318 | 4 | 2
2 | M | Pol2 | Rúrka FXP 16 | m | 1400 | 0.31 | 434 |  |  |  | znížená | 0 | 0 | 0 | 0 | 0 | 0 | 8 | M | 2 | ROZPOCET | 0 | 434 | 0 | 0 | 0 | 2 | 434 | 4 | 4
3 | K | Pol3 | SUPER MONOFLEX 750 N PP bezhalog., priem. 20mm, modrá | m | 500 | 2.57 | 1285 |  |  |  | znížená | 0 | 0 | 0 | 0 | 0 | 0 | 4 | K | 2 | ROZPOCET | 0 | 1285 | 0 | 0 | 0 | 2 | 1285 | 4 | 6
4 | M | Pol4 | Rúrka FXP 20, modrá | m | 500 | 0.31 | 155 |  |  |  | znížená | 0 | 0 | 0 | 0 | 0 | 0 | 8 | M | 2 | ROZPOCET | 0 | 155 | 0 | 0 | 0 | 2 | 155 | 4 | 8
5 | K | Pol5 | SUPER MONOFLEX 750 N PP bezhalog., priem. 20mm, sivá | m | 1000 | 2.57 | 2570 |  |  |  | znížená | 0 | 0 | 0 | 0 | 0 | 0 | 4 | K | 2 | ROZPOCET | 0 | 2570 | 0 | 0 | 0 | 2 | 2570 | 4 | 10
6 | M | Pol6 | Rúrka FXP 20, sivá | m | 1000 | 0.31 | 310 |  |  |  | znížená | 0 | 0 | 0 | 0 | 0 | 0 | 8 | M | 2 | ROZPOCET | 0 | 310 | 0 | 0 | 0 | 2 | 310 | 4 | 12
7 | M | Pol7 | Žľab MARS, NKZI 50x250x1,25, dĺžka žlabu 2100mm | ks | 35 | 22.46 | 786.1 |  |  |  | znížená | 0 | 0 | 0 | 0 | 0 | 0 | 8 | M | 2 | ROZPOCET | 0 | 786.1 | 0 | 0 | 0 | 2 | 786.1 | 4 | 14
8 | M | Pol8 | Žľab MARS, NKZI 50x62x1,25, dĺžka žlabu 2100mm | ks | 10 | 21.33 | 213.3 |  |  |  | znížená | 0 | 0 | 0 | 0 | 0 | 0 | 8 | M | 2 | ROZPOCET | 0 | 213.3 | 0 | 0 | 0 | 2 | 213.3 | 4 | 16
9 | M | Pol9 | T Žľab MARS, NT 50x250 | ks | 1 | 29.37 | 29.37 |  |  |  | znížená | 0 | 0 | 0 | 0 | 0 | 0 | 8 | M | 2 | ROZPOCET | 0 | 29.37 | 0 | 0 | 0 | 2 | 29.37 | 4 | 18
10 | M | Pol10 | Redukčný diel MARS, 62x50 | ks | 20 | 1.73 | 34.6 |  |  |  | znížená | 0 | 0 | 0 | 0 | 0 | 0 | 8 | M | 2 | ROZPOCET | 0 | 34.6 | 0 | 0 | 0 | 2 | 34.6 | 4 | 20
11 | M | Pol11 | Oblúk 90°, 62x50 | ks | 2 | 13.45 | 26.9 |  |  |  | znížená | 0 | 0 | 0 | 0 | 0 | 0 | 8 | M | 2 | ROZPOCET | 0 | 26.9 | 0 | 0 | 0 | 2 | 26.9 | 4 | 22
12 | M | Pol12 | Závitová tyč ZT 8 | m | 20 | 0.91 | 18.2 |  |  |  | znížená | 0 | 0 | 0 | 0 | 0 | 0 | 8 | M | 2 | ROZPOCET | 0 | 18.2 | 0 | 0 | 0 | 2 | 18.2 | 4 | 24
13 | M | Pol13 | Podpera na sten, NPS 250 | ks | 66 | 5.46 | 360.36 |  |  |  | znížená | 0 | 0 | 0 | 0 | 0 | 0 | 8 | M | 2 | ROZPOCET | 0 | 360.36 | 0 | 0 | 0 | 2 | 360.36 | 4 | 26
14 | M | Pol14 | Kotviaci a pomocný material | sub | 1 | 37 | 37 |  |  |  | znížená | 0 | 0 | 0 | 0 | 0 | 0 | 8 | M | 2 | ROZPOCET | 0 | 37 | 0 | 0 | 0 | 2 | 37 | 4 | 28
15 | M | Pol15 | Krabica prístrojová bez zapojenia KO 97/5, s krytom, šeda, bezhalogénová | ks | 77 | 0.91 | 70.07 |  |  |  | znížená | 0 | 0 | 0 | 0 | 0 | 0 | 8 | M | 2 | ROZPOCET | 0 | 70.07 | 0 | 0 | 0 | 2 | 70.07 | 4 | 30
16 | M | 3410300438 | Krabica univerzálna KP 68, bezhalogénová | ks | 472 | 0.22 | 103.84 |  |  |  | znížená | 0 | 0 | 0 | 0 | 0 | 0 | 8 | M | 2 | ROZPOCET | 0 | 103.84 | 0 | 0 | 0 | 2 | 103.84 | 4 | 32
17 | K | Pol16 | Ochranné pospájanie práca | sub | 1 | 33.71 | 33.71 |  |  |  | znížená | 0 | 0 | 0 | 0 | 0 | 0 | 4 | K | 2 | ROZPOCET | 0 | 33.71 | 0 | 0 | 0 | 2 | 33.71 | 4 | 34
18 | M | Pol17 | Ochranné pospájanie, svorky a pomocný materiál | ks | 4 | 2.66 | 10.64 |  |  |  | znížená | 0 | 0 | 0 | 0 | 0 | 0 | 8 | M | 2 | ROZPOCET | 0 | 10.64 | 0 | 0 | 0 | 2 | 10.64 | 4 | 36
19 | K | Pol18 | Ochranné pospájanie Cu 4-16mm2 | m | 120 | 1.18 | 141.6 |  |  |  | znížená | 0 | 0 | 0 | 0 | 0 | 0 | 4 | K | 2 | ROZPOCET | 0 | 141.6 | 0 | 0 | 0 | 2 | 141.6 | 4 | 38
20 | M | Pol19 | H07Z-K 4 Kábel pre pevné uloženie, zelenožlty | m | 120 | 0.91 | 109.2 |  |  |  | znížená | 0 | 0 | 0 | 0 | 0 | 0 | 8 | M | 2 | ROZPOCET | 0 | 109.2 | 0 | 0 | 0 | 2 | 109.2 | 4 | 40
21 | K | Pol18 | Ochranné pospájanie Cu 4-16mm2 | m | 200 | 1.18 | 236 |  |  |  | znížená | 0 | 0 | 0 | 0 | 0 | 0 | 4 | K | 2 | ROZPOCET | 0 | 236 | 0 | 0 | 0 | 2 | 236 | 4 | 42
22 | M | Pol20 | H07Z-K 6 Kábel pre pevné uloženie, zelenožlty | m | 200 | 1.43 | 286 |  |  |  | znížená | 0 | 0 | 0 | 0 | 0 | 0 | 8 | M | 2 | ROZPOCET | 0 | 286 | 0 | 0 | 0 | 2 | 286 | 4 | 44
23 | K | Pol21 | Ochranné pospájanie Cu 35mm2 | m | 100 | 1.41 | 141 |  |  |  | znížená | 0 | 0 | 0 | 0 | 0 | 0 | 4 | K | 2 | ROZPOCET | 0 | 141 | 0 | 0 | 0 | 2 | 141 | 4 | 46
24 | M | Pol22 | H07Z-K 35 Kábel pre pevné uloženie, zelenožlty | m | 100 | 7.67 | 767 |  |  |  | znížená | 0 | 0 | 0 | 0 | 0 | 0 | 8 | M | 2 | ROZPOCET | 0 | 767 | 0 | 0 | 0 | 2 | 767 | 4 | 48
25 | K | 210111011 | Domová zásuvka polozapustená alebo zapustená vrátane zapojenia 10/16 A 250 V 2P + Z | ks | 301 | 4.02 | 1210.02 |  |  |  | znížená | 0 | 0 | 0 | 0 | 0 | 0 | 4 | K | 2 | ROZPOCET | 0 | 1210.02 | 0 | 0 | 0 | 2 | 1210.02 | 4 | 50
26 | M | EZA000000219 | 1-zásuvka 2P+T SCHRACK VISIO 50- biela komplet | KS | 301 | 3.59 | 1080.59 |  |  |  | znížená | 0 | 0 | 0 | 0 | 0 | 0 | 8 | M | 2 | ROZPOCET | 0 | 1080.59 | 0 | 0 | 0 | 2 | 1080.59 | 4 | 52
27 | K | 210111012/N | Domová zásuvka polozapustená alebo zapustená, 10/16 A 250 V 2P IP44 | ks | 33 | 5.39 | 177.87 |  |  |  | znížená | 0 | 0 | 0 | 0 | 0 | 0 | 4 | K | 2 | ROZPOCET | 0 | 177.87 | 0 | 0 | 0 | 2 | 177.87 | 4 | 54
28 | M | 77302 | 1-zásuvka 2P+T IP 44SCHRACK VISIO 50- biela komplet | ks | 33 | 3.96 | 130.68 |  |  |  | znížená | 0 | 0 | 0 | 0 | 0 | 0 | 8 | M | 2 | ROZPOCET | 0 | 130.68 | 0 | 0 | 0 | 2 | 130.68 | 4 | 56
29 | M | Pol23 | 1- rámik biely | ks | 342 | 0.71 | 242.82 |  |  |  | znížená | 0 | 0 | 0 | 0 | 0 | 0 | 8 | M | 2 | ROZPOCET | 0 | 242.82 | 0 | 0 | 0 | 2 | 242.82 | 4 | 58
30 | M | Pol24 | 2- rámik biely | ks | 14 | 1.45 | 20.3 |  |  |  | znížená | 0 | 0 | 0 | 0 | 0 | 0 | 8 | M | 2 | ROZPOCET | 0 | 20.3 | 0 | 0 | 0 | 2 | 20.3 | 4 | 60
31 | M | Pol25 | 3- rámik biely | ks | 34 | 6.68 | 227.12 |  |  |  | znížená | 0 | 0 | 0 | 0 | 0 | 0 | 8 | M | 2 | ROZPOCET | 0 | 227.12 | 0 | 0 | 0 | 2 | 227.12 | 4 | 62
32 | K | Pol26 | Kábel medený uložený voľne N2XH-J 3x1,5 | m | 910 | 1.01 | 919.1 |  |  |  | znížená | 0 | 0 | 0 | 0 | 0 | 0 | 4 | K | 2 | ROZPOCET | 0 | 919.1 | 0 | 0 | 0 | 2 | 919.1 | 4 | 64
33 | M | Pol27 | N2XH-J 3x1,5 Kábel pre pevné uloženie, medený STN | m | 910 | 0.88 | 800.8 |  |  |  | znížená | 0 | 0 | 0 | 0 | 0 | 0 | 8 | M | 2 | ROZPOCET | 0 | 800.8 | 0 | 0 | 0 | 2 | 800.8 | 4 | 66
34 | K | Pol28 | Kábel medený uložený voľne CHKE-R-O 3x1,5 | m | 150 | 1.01 | 151.5 |  |  |  | znížená | 0 | 0 | 0 | 0 | 0 | 0 | 4 | K | 2 | ROZPOCET | 0 | 151.5 | 0 | 0 | 0 | 2 | 151.5 | 4 | 68
35 | M | Pol29 | CHKE-R-O 3x1,5 Kábel pre pevné uloženie, medený STN | m | 150 | 0.84 | 126 |  |  |  | znížená | 0 | 0 | 0 | 0 | 0 | 0 | 8 | M | 2 | ROZPOCET | 0 | 126 | 0 | 0 | 0 | 2 | 126 | 4 | 70
36 | K | Pol30 | Kábel medený uložený voľne N2XH-O 3x1,5 | m | 340 | 1.05 | 357 |  |  |  | znížená | 0 | 0 | 0 | 0 | 0 | 0 | 4 | K | 2 | ROZPOCET | 0 | 357 | 0 | 0 | 0 | 2 | 357 | 4 | 72
37 | M | Pol31 | N2XH-O 3x1,5 Kábel pre pevné uloženie, medený STN | m | 340 | 0.77 | 261.8 |  |  |  | znížená | 0 | 0 | 0 | 0 | 0 | 0 | 8 | M | 2 | ROZPOCET | 0 | 261.8 | 0 | 0 | 0 | 2 | 261.8 | 4 | 74
38 | K | Pol32 | Kábel medený uložený voľne N2XH-J 3x2,5 | m | 1150 | 1.08 | 1242 |  |  |  | znížená | 0 | 0 | 0 | 0 | 0 | 0 | 4 | K | 2 | ROZPOCET | 0 | 1242 | 0 | 0 | 0 | 2 | 1242 | 4 | 76
39 | M | Pol33 | N2XH-J 3x2,5 Kábel pre pevné uloženie, medený STN | m | 1150 | 1.13 | 1299.5 |  |  |  | znížená | 0 | 0 | 0 | 0 | 0 | 0 | 8 | M | 2 | ROZPOCET | 0 | 1299.5 | 0 | 0 | 0 | 2 | 1299.5 | 4 | 78
40 | K | Pol34 | Kábel medený uložený voľne N2XH-J 3x4 | m | 200 | 1.26 | 252 |  |  |  | znížená | 0 | 0 | 0 | 0 | 0 | 0 | 4 | K | 2 | ROZPOCET | 0 | 252 | 0 | 0 | 0 | 2 | 252 | 4 | 80
41 | M | Pol35 | N2XH-J 3x4 Kábel pre pevné uloženie, medený STN | m | 200 | 2 | 400 |  |  |  | znížená | 0 | 0 | 0 | 0 | 0 | 0 | 8 | M | 2 | ROZPOCET | 0 | 400 | 0 | 0 | 0 | 2 | 400 | 4 | 82
42 | K | Pol36 | Kábel medený uložený voľne N2XH-J 5x16 | m | 100 | 2.31 | 231 |  |  |  | znížená | 0 | 0 | 0 | 0 | 0 | 0 | 4 | K | 2 | ROZPOCET | 0 | 231 | 0 | 0 | 0 | 2 | 231 | 4 | 84
43 | M | Pol37 | N2XH-J 5x16 Kábel pre pevné uloženie, medený STN | m | 100 | 4.7 | 470 |  |  |  | znížená | 0 | 0 | 0 | 0 | 0 | 0 | 8 | M | 2 | ROZPOCET | 0 | 470 | 0 | 0 | 0 | 2 | 470 | 4 | 86
44 | K | PC | Frezovanie ryh do stenovej konštrukcie 30x30mm | m | 480 | 9.85 | 4728 |  |  |  | znížená | 0 | 0 | 0 | 0 | 0 | 0 | 4 | K | 2 | ROZPOCET | 0 | 4728 | 0 | 0 | 0 | 2 | 4728 | 4 | 88
45 | M | Odhad | pomocný montážny materiál | sub | 1 | 78.06 | 78.06 |  |  |  | znížená | 0 | 0 | 0 | 0 | 0 | 0 | 8 | M | 2 | ROZPOCET | 0 | 78.06 | 0 | 0 | 0 | 2 | 78.06 | 4 | 90
| D | 922 | Montáž oznamovacích a signalizačných zariadení |  |  |  | 4296.82 | [5 empty] | 0 |  | 0 |  | 0 | 1 | D | 0 | ROZPOCET | [6 empty] | 4296.82
46 | K | 220511011 | Montáž zásuvky 2xRJ45 do podlahovej krabice, alebo do žľabu | ks | 34 | 5.49 | 186.66 |  |  |  | znížená | 0 | 0 | 0 | 0 | 0 | 0 | 4 | K | 1 | ROZPOCET | 0 | 186.66 | 0 | 0 | 0 | 2 | 186.66 | 4 | 92
47 | M | 76571 | PC zásuvka SCHRACK komplet 2xRJ45 | ks | 34 | 6.5 | 221 |  |  |  | znížená | 0 | 0 | 0 | 0 | 0 | 0 | 8 | M | 1 | ROZPOCET | 0 | 221 | 0 | 0 | 0 | 2 | 221 | 4 | 94
48 | K | Pol38 | Montáž WIFI routra | ks | 2 | 24.17 | 48.34 |  |  |  | znížená | 0 | 0 | 0 | 0 | 0 | 0 | 4 | K | 1 | ROZPOCET | 0 | 48.34 | 0 | 0 | 0 | 2 | 48.34 | 4 | 96
49 | M | Pol39 | WIFI Router | ks | 2 | 54.51 | 109.02 |  |  |  | znížená | 0 | 0 | 0 | 0 | 0 | 0 | 8 | M | 1 | ROZPOCET | 0 | 109.02 | 0 | 0 | 0 | 2 | 109.02 | 4 | 98
50 | K | Pol40 | Vodič oznamovací izolovaný U 4 x 0,4 mm uložený v rúrke,lište,so zapojením (pre bytovú výstavbu) | m | 1750 | 0.67 | 1172.5 |  |  |  | znížená | 0 | 0 | 0 | 0 | 0 | 0 | 4 | K | 1 | ROZPOCET | 0 | 1172.5 | 0 | 0 | 0 | 2 | 1172.5 | 4 | 100
51 | M | Pol41 | Štruktúrovaná kabeláž, FTP LSOH Cat.6a cca | m | 1750 | 0.5 | 875 |  |  |  | znížená | 0 | 0 | 0 | 0 | 0 | 0 | 8 | M | 1 | ROZPOCET | 0 | 875 | 0 | 0 | 0 | 2 | 875 | 4 | 102
| D | D1 |  |  |  |  | 1684.3 | [5 empty] | 0 |  | 0 |  | 0 | 1 | D | 1 | ROZPOCET | [6 empty] | 1684.3
52 | M | Pol42 | Rozvádzač DTR, vrátane vnútorného vybavenia | sub | 1 | 1635.24 | 1635.24 |  |  |  | znížená | 0 | 0 | 0 | 0 | 0 | 0 | 8 | M | 2 | ROZPOCET | 0 | 1635.24 | 0 | 0 | 0 | 2 | 1635.24 | 4 | 104
53 | M | Pol43 | pomocný montážny materiál 3% | sub | 1 | 49.06 | 49.06 |  |  |  | znížená | 0 | 0 | 0 | 0 | 0 | 0 | 8 | M | 2 | ROZPOCET | 0 | 49.06 | 0 | 0 | 0 | 2 | 49.06 | 4 | 106
| D | 923 | Dodávka a montáž vypínačov, snímačov a svetiel |  |  |  | 7227.61 | [5 empty] | 0 |  | 0 |  | 0 | 1 | D | 0 | ROZPOCET | [6 empty] | 7227.61
54 | K | Pol44 | Ukončenie kabeláže a príprava na osadenie zariadenia | sub | 1 | 163.52 | 163.52 |  |  |  | znížená | 0 | 0 | 0 | 0 | 0 | 0 | 4 | K | 1 | ROZPOCET | 0 | 163.52 | 0 | 0 | 0 | 2 | 163.52 | 4 | 108
55 | K | Pol45 | Montáž vypínačov | ks | 104 | 1.29 | 134.16 |  |  |  | znížená | 0 | 0 | 0 | 0 | 0 | 0 | 4 | K | 1 | ROZPOCET | 0 | 134.16 | 0 | 0 | 0 | 2 | 134.16 | 4 | 110
56 | M | EV100001 | Vypínač č.1, 1-pólový, 10A, pružinové svorky | ks | 73 | 3.33 | 243.09 |  |  |  | znížená | 0 | 0 | 0 | 0 | 0 | 0 | 8 | M | 1 | ROZPOCET | 0 | 243.09 | 0 | 0 | 0 | 2 | 243.09 | 4 | 112
57 | M | EV100009 | Vypínač sériový č. 5, 10A, pružinové svorky | ks | 17 | 5.14 | 87.38 |  |  |  | znížená | 0 | 0 | 0 | 0 | 0 | 0 | 8 | M | 1 | ROZPOCET | 0 | 87.38 | 0 | 0 | 0 | 2 | 87.38 | 4 | 114
58 | M | EV10001 | Vypínač striedavý č. 6, 10A, pružinové svorky | ks | 14 | 6.61 | 92.54 |  |  |  | znížená | 0 | 0 | 0 | 0 | 0 | 0 | 8 | M | 1 | ROZPOCET | 0 | 92.54 | 0 | 0 | 0 | 2 | 92.54 | 4 | 116
59 | K | Pol46 | Montáž pohybového spínača interierového | ks | 6 | 2.64 | 15.84 |  |  |  | znížená | 0 | 0 | 0 | 0 | 0 | 0 | 4 | K | 1 | ROZPOCET | 0 | 15.84 | 0 | 0 | 0 | 2 | 15.84 | 4 | 118
60 | M | Pol47 | Pohybový spínač interierový | ks | 6 | 10.41 | 62.46 |  |  |  | znížená | 0 | 0 | 0 | 0 | 0 | 0 | 8 | M | 1 | ROZPOCET | 0 | 62.46 | 0 | 0 | 0 | 2 | 62.46 | 4 | 120
61 | M | LILE0001 | Svietidlo Elegance Round II 15W 1500lm 3000K ECG IP44 biele | ks | 12 | 45.87 | 550.44 |  |  |  | znížená | 0 | 0 | 0 | 0 | 0 | 0 | 8 | M | 1 | ROZPOCET | 0 | 550.44 | 0 | 0 | 0 | 2 | 550.44 | 4 | 122
62 | M | LILE0009 | Svietidlo Elegance Round III 27W 2800lm 3000K ECG IP20 biele | ks | 30 | 78.37 | 2351.1 |  |  |  | znížená | 0 | 0 | 0 | 0 | 0 | 0 | 8 | M | 1 | ROZPOCET | 0 | 2351.1 | 0 | 0 | 0 | 2 | 2351.1 | 4 | 124
63 | M | LILE0011 | Svietidlo Elegance Round III 27W 2800lm 4000K ECG IP20 biele | ks | 6 | 78.37 | 470.22 |  |  |  | znížená | 0 | 0 | 0 | 0 | 0 | 0 | 8 | M | 1 | ROZPOCET | 0 | 470.22 | 0 | 0 | 0 | 2 | 470.22 | 4 | 126
64 | M | LITP0013 | Svietidlo Lano Eco LED 40W 840 4000lm M600 opálový dif. | ks | 15 | 25.57 | 383.55 |  |  |  | znížená | 0 | 0 | 0 | 0 | 0 | 0 | 8 | M | 1 | ROZPOCET | 0 | 383.55 | 0 | 0 | 0 | 2 | 383.55 | 4 | 128
65 | M | LITP0028 | Trafo LED napájač 40W, 1000mA, pre sériu LANO ECO LED | ks | 15 | 8.02 | 120.3 |  |  |  | znížená | 0 | 0 | 0 | 0 | 0 | 0 | 8 | M | 1 | ROZPOCET | 0 | 120.3 | 0 | 0 | 0 | 2 | 120.3 | 4 | 130
66 | M | LITP0023 | Svietidlo Lano Eco LED 33W 840 3960lm M1200 UGR 19 mikroprizm. dif. | ks | 6 | 25.57 | 153.42 |  |  |  | znížená | 0 | 0 | 0 | 0 | 0 | 0 | 8 | M | 1 | ROZPOCET | 0 | 153.42 | 0 | 0 | 0 | 2 | 153.42 | 4 | 132
67 | M | LITP0029 | Trafo LED napájač 33W, 850mA, vyp./zap., pre sériu Lano 4 LED | ks | 6 | 7.87 | 47.22 |  |  |  | znížená | 0 | 0 | 0 | 0 | 0 | 0 | 8 | M | 1 | ROZPOCET | 0 | 47.22 | 0 | 0 | 0 | 2 | 47.22 | 4 | 134
68 | M | LIVT8158 | Prisadený rám pre LED panely, 600x600, stropný, biely | ks | 15 | 38.98 | 584.7 |  |  |  | znížená | 0 | 0 | 0 | 0 | 0 | 0 | 8 | M | 1 | ROZPOCET | 0 | 584.7 | 0 | 0 | 0 | 2 | 584.7 | 4 | 136
69 | M | NLILEF023S | Núdzové svietidlo IL 1x3W ERT-LED 3h, zápustné, na chodbu,SC | ks | 6 | 110.04 | 660.24 |  |  |  | znížená | 0 | 0 | 0 | 0 | 0 | 0 | 8 | M | 1 | ROZPOCET | 0 | 660.24 | 0 | 0 | 0 | 2 | 660.24 | 4 | 138
70 | M | NLILER023S | Núdzové svietidlo IL 1x3W ERT-LED 3h, zápustné, do haly, SC | ks | 1 | 110.04 | 110.04 |  |  |  | znížená | 0 | 0 | 0 | 0 | 0 | 0 | 8 | M | 1 | ROZPOCET | 0 | 110.04 | 0 | 0 | 0 | 2 | 110.04 | 4 | 140
71 | M | NLKSC003SC | Núdzové svietidlo KS, LED 3h, univerzálne, SC | ks | 6 | 132.67 | 796.02 |  |  |  | znížená | 0 | 0 | 0 | 0 | 0 | 0 | 8 | M | 1 | ROZPOCET | 0 | 796.02 | 0 | 0 | 0 | 2 | 796.02 | 4 | 142
72 | M | Pol48 | pomocný montážny materiál 3% | ks | 1 | 201.37 | 201.37 |  |  |  | znížená | 0 | 0 | 0 | 0 | 0 | 0 | 8 | M | 1 | ROZPOCET | 0 | 201.37 | 0 | 0 | 0 | 2 | 201.37 | 4 | 144
| D | 924 | Dodávka a montáž systemových prvkov a rozvádzača |  |  |  | 9705.11 | [5 empty] | 0 |  | 0 |  | 0 | 1 | D | 0 | ROZPOCET | [6 empty] | 9705.11
73 | M | Pol49 | Doplnenie do rozvádzača HR | ks | 1 | 266.37 | 266.37 |  |  |  | znížená | 0 | 0 | 0 | 0 | 0 | 0 | 8 | M | 1 | ROZPOCET | 0 | 266.37 | 0 | 0 | 0 | 2 | 266.37 | 4 | 146
74 | M | Pol50 | Výroba a montáž rozvádzačov RA10,RA9,RA5,RA4, R1.12,R1.43 | ks | 6 | 1294.6 | 7767.6 |  |  |  | znížená | 0 | 0 | 0 | 0 | 0 | 0 | 8 | M | 1 | ROZPOCET | 0 | 7767.6 | 0 | 0 | 0 | 2 | 7767.6 | 4 | 148
75 | M | Pol51 | Výroba a montáž rozvádzačov R1.26, R1.38 | ks | 0 | 0 | 0 |  |  |  | znížená | 0 | 0 | 0 | 0 | 0 | 0 | 8 | M | 1 | ROZPOCET | 0 | 0 | 0 | 0 | 0 | 2 | 0 | 4 | 150
76 | M | Pol52 | Výroba a montáž rozvádzača R1.1 | ks | 1 | 1388.43 | 1388.43 |  |  |  | znížená | 0 | 0 | 0 | 0 | 0 | 0 | 8 | M | 1 | ROZPOCET | 0 | 1388.43 | 0 | 0 | 0 | 2 | 1388.43 | 4 | 152
77 | M | Pol53 | Výroba a montáž rozvádzača R1.2 | ks | 0 | 0 | 0 |  |  |  | znížená | 0 | 0 | 0 | 0 | 0 | 0 | 8 | M | 1 | ROZPOCET | 0 | 0 | 0 | 0 | 0 | 2 | 0 | 4 | 154
78 | M | Pol54 | Výroba a montáž rozvádzača R1.3 | ks | 0 | 0 | 0 |  |  |  | znížená | 0 | 0 | 0 | 0 | 0 | 0 | 8 | M | 1 | ROZPOCET | 0 | 0 | 0 | 0 | 0 | 2 | 0 | 4 | 156
79 | M | Pol55 | pomocný montážny materiál 3% | ks | 1 | 282.71 | 282.71 |  |  |  | znížená | 0 | 0 | 0 | 0 | 0 | 0 | 8 | M | 1 | ROZPOCET | 0 | 282.71 | 0 | 0 | 0 | 2 | 282.71 | 4 | 158
| D | 950 | Revízia elektrických zariadení |  |  |  | 431.95 | [5 empty] | 0 |  | 0 |  | 0 | 1 | D | 0 | ROZPOCET | [6 empty] | 431.95
80 | K | PC.1 | Komplexne a predkomplexne skuky, merania, revízna správa | ks | 1 | 431.95 | 431.95 |  |  |  | znížená | 0 | 0 | 0 | 0 | 0 | 0 | 4 | K | 1 | ROZPOCET | 0 | 431.95 | 0 | 0 | 0 | 2 | 431.95 | 4 | 164

## SO04 - Oprava súvisiacich...
[9 empty] | >> skryté stĺpce << | [9 empty] | {121657fc-d0fd-46b6-b0f0-f9630c7b81ae}
0
| KRYCÍ LIST ROZPOČTU | [8 empty] | v --- nižšie sa nachádzajú doplnkové a pomocné údaje k zostavám --- v | [8 empty] | False
Stavba:
Oprava internátu SPoŠ 1NP Bernolákovo bunky A10,A9,A5,A4 + vstup,čiastočne chodba 1.04
Objekt:
SO04 - Oprava súvisiacich priestorov - chodba 1.04 + požiarna deliaca stena
| JKSO: |  |  |  |  | KS:
| Miesto: |  |  |  |  | Dátum: | 2020-12-07
| Objednávateľ: |  | Spojená škola, ul. SNP 30, 900 28 Ivanka pri Dunaji |  |  | IČO:
IČ DPH:
| Zhotoviteľ: |  | Ferrmont a.s. Púchov |  |  | IČO: | 31619916
[6 empty] | IČ DPH: | SK2020441907
| Projektant: |  |  |  |  | IČO:
IČ DPH:
| Spracovateľ: |  |  |  |  | IČO:
IČ DPH:
Poznámka:
| Cena bez DPH | [5 empty] | 35889.79
|  |  | Základ dane |  |  | Sadzba dane | Výška dane
| DPH | základná | 0 |  |  | 20% | 0
|  | znížená | 35889.79 |  |  | 20% | 7177.96
|  | zákl. prenesená | 0 |  |  | 20% | 0
|  | zníž. prenesená | 0 |  |  | 20% | 0
|  | nulová | 0 |  |  | 0% | 0
| Cena s DPH |  |  | v | EUR |  | 43067.75
| Projektant |  |  | Spracovateľ
| Dátum a podpis: |  | Pečiatka | Dátum a podpis: |  |  | Pečiatka
| Objednávateľ |  |  | Zhotoviteľ
| Dátum a podpis: |  | Pečiatka | Dátum a podpis: |  |  | Pečiatka
REKAPITULÁCIA ROZPOČTU
Stavba:
Oprava internátu SPoŠ 1NP Bernolákovo bunky A10,A9,A5,A4 + vstup,čiastočne chodba 1.04
Objekt:
SO04 - Oprava súvisiacich priestorov - chodba 1.04 + požiarna deliaca stena
Miesto: | [5 empty] | Dátum: | 2020-12-07
Objednávateľ: |  |  | Spojená škola, ul. SNP 30, 900 28 Ivanka pri Dunaji |  |  | Projektant:
Zhotoviteľ: |  |  | Ferrmont a.s. Púchov |  |  | Spracovateľ:
Kód dielu - Popis | [6 empty] | Cena celkom [EUR]
Náklady z rozpočtu | [6 empty] | 35889.785 | [12 empty] | -1
| HSV - Práce a dodávky HSV | [5 empty] | 15997.112
| 3 - Zvislé a kompletné konštrukcie | [5 empty] | 383.4
| 6 - Úpravy povrchov, podlahy, osadenie | [5 empty] | 10222.757
| 9 - Ostatné konštrukcie a práce-búranie | [5 empty] | 5212.989
| 99 - Presun hmôt HSV | [5 empty] | 177.966
| PSV - Práce a dodávky PSV | [5 empty] | 19507.073
| 713 - Izolácie tepelné | [5 empty] | 3490.074
| 766 - Konštrukcie stolárske | [5 empty] | 7699.18
| 767 - Konštrukcie doplnkové kovové | [5 empty] | 4549.41
| 776 - Podlahy povlakové | [5 empty] | 2978.401
| 784 - Maľby | [5 empty] | 790.008
| HZS - Hodinové zúčtovacie sadzby | [5 empty] | 385.6
ROZPOČET
Stavba:
Oprava internátu SPoŠ 1NP Bernolákovo bunky A10,A9,A5,A4 + vstup,čiastočne chodba 1.04
Objekt:
SO04 - Oprava súvisiacich priestorov - chodba 1.04 + požiarna deliaca stena
Miesto: | [5 empty] | Dátum: | 2020-12-07
Objednávateľ: |  |  | Spojená škola, ul. SNP 30, 900 28 Ivanka pri Dunaji |  |  | Projektant:
Zhotoviteľ: |  |  | Ferrmont a.s. Púchov |  |  | Spracovateľ:
PČ | Typ | Kód | Popis | MJ | Množstvo | J.cena [EUR] | Cena celkom [EUR] | Cenová sústava |  |  | DPH | J. Nh [h] | Nh celkom [h] | J. hmotnosť [t] | Hmotnosť celkom [t] | J. suť [t] | Suť Celkom [t]
Náklady z rozpočtu | [6 empty] | 35889.785 | [5 empty] | 62.1673 |  | 0.13786 |  | 57.1593 |  | D | -1 | [7 empty] | 35889.785
| D | HSV | Práce a dodávky HSV |  |  |  | 15997.112 | [5 empty] | 48.1257 |  | 0 |  | 57.1593 | 1 | D | 0 | ROZPOCET | [6 empty] | 15997.112
| D | 3 | Zvislé a kompletné konštrukcie |  |  |  | 383.4 | [5 empty] | 0 |  | 0 |  | 0 | 1 | D | 1 | ROZPOCET | [6 empty] | 383.4
1 | K | 342272104 | Priečky z tvárnic YTONG hr. 150 mm P2-500 hladkých, na MVC a maltu YTONG (150x249x599) | m2 | 10.935 | 32 | 349.92 |  |  |  | znížená | 0 | 0 | 0 | 0 | 0 | 0 | 4 | K | 2 | ROZPOCET | 0 | 349.92 | 0 | 0 | 0 | 2 | 349.92 | 4 | 2
2 | K | 342948113 | Ukotvenie priečok k betónovým konštrukciám priskrutkovaním | m | 5.4 | 4.5 | 24.3 |  |  |  | znížená | 0 | 0 | 0 | 0 | 0 | 0 | 4 | K | 2 | ROZPOCET | 0 | 24.3 | 0 | 0 | 0 | 2 | 24.3 | 4 | 4
3 | K | 342948115 | Ukončenie priečok ku konštrukciam montážnou penou | m | 5.1 | 1.8 | 9.18 |  |  |  | znížená | 0 | 0 | 0 | 0 | 0 | 0 | 4 | K | 2 | ROZPOCET | 0 | 9.18 | 0 | 0 | 0 | 2 | 9.18 | 4 | 6
| D | 6 | Úpravy povrchov, podlahy, osadenie |  |  |  | 10222.757 | [5 empty] | 0 |  | 0 |  | 32.967 | 1 | D | 1 | ROZPOCET | [6 empty] | 10222.757
4 | K | 612409991 | Začistenie omietok (s dodaním hmoty) okolo dverí,podláh, obkladov atď. | m | 178.2 | 2.13 | 379.566 |  |  |  | znížená | 0 | 0 | 0 | 0 | 0.185 | 32.967 | 4 | K | 2 | ROZPOCET | 0 | 379.566 | 0 | 0 | 0 | 2 | 379.566 | 4 | 8
5 | K | 612421431 | Oprava vnútorných vápenných omietok stien, v množstve opravenej plochy nad 30 do 50 % štukových ozn.a1 | m2 | 188.22 | 7.99 | 1503.878 |  |  |  | znížená | 0 | 0 | 0 | 0 | 0 | 0 | 4 | K | 2 | ROZPOCET | 0 | 1503.878 | 0 | 0 | 0 | 2 | 1503.878 | 4 | 10
6 | K | 612460121 | Príprava vnútorného podkladu stien penetráciou základnou | m2 | 188.2 | 1.96 | 368.872 |  |  |  | znížená | 0 | 0 | 0 | 0 | 0 | 0 | 4 | K | 2 | ROZPOCET | 0 | 368.872 | 0 | 0 | 0 | 2 | 368.872 | 4 | 12
7 | K | 612460223 | Vnútorná omietka stien vápenná štuková ozn.a | m2 | 188.2 | 9.1 | 1712.62 |  |  |  | znížená | 0 | 0 | 0 | 0 | 0 | 0 | 4 | K | 2 | ROZPOCET | 0 | 1712.62 | 0 | 0 | 0 | 2 | 1712.62 | 4 | 14
8 | K | 612481119 | Potiahnutie vnútorných stien sklotextílnou mriežkou s celoplošným prilepením | m2 | 188.2 | 5.23 | 984.286 |  |  |  | znížená | 0 | 0 | 0 | 0 | 0 | 0 | 4 | K | 2 | ROZPOCET | 0 | 984.286 | 0 | 0 | 0 | 2 | 984.286 | 4 | 16
9 | K | 631312141 | Doplnenie existujúcich mazanín prostým betónom (s dodaním hmôt) bez poteru rýh v mazaninách | m3 | 3.5 | 143.22 | 501.27 |  |  |  | znížená | 0 | 0 | 0 | 0 | 0 | 0 | 4 | K | 2 | ROZPOCET | 0 | 501.27 | 0 | 0 | 0 | 2 | 501.27 | 4 | 18
10 | K | 632457605 | Cementová samonivelizačná hmota Weber - Terranova, weber.floor 4610, triedy CT-C35-F10, hr. 10 mm | m2 | 92.75 | 24.82 | 2302.055 |  |  |  | znížená | 0 | 0 | 0 | 0 | 0 | 0 | 4 | K | 2 | ROZPOCET | 0 | 2302.055 | 0 | 0 | 0 | 2 | 2302.055 | 4 | 20
11 | K | 642940020 | Vyliatie ukotvenej zárubne čerstvým betónom | ks | 4 | 74.83 | 299.32 |  |  |  | znížená | 0 | 0 | 0 | 0 | 0 | 0 | 4 | K | 2 | ROZPOCET | 0 | 299.32 | 0 | 0 | 0 | 2 | 299.32 | 4 | 22
12 | K | 642944221 | Dodatočná montáž oceľovej dverovej zárubne, plochy otvoru 2,5 - 4,5 m2 | ks | 1 | 70.02 | 70.02 |  |  |  | znížená | 0 | 0 | 0 | 0 | 0 | 0 | 4 | K | 2 | ROZPOCET | 0 | 70.02 | 0 | 0 | 0 | 2 | 70.02 | 4 | 24
13 | M | 553310002300 | Zárubňa kovová šxv 300-1700 x do 2600 mm, dvojdielna na dodatočnú montáž | ks | 1 | 168.57 | 168.57 |  |  |  | znížená | 0 | 0 | 0 | 0 | 0 | 0 | 8 | M | 2 | ROZPOCET | 0 | 168.57 | 0 | 0 | 0 | 2 | 168.57 | 4 | 26
14 | K | 642945111 | Osadenie oceľ. zárubní protipož. dverí s obetónov. jednokrídlové do 2,5 m2 | ks | 3 | 198.21 | 594.63 |  |  |  | znížená | 0 | 0 | 0 | 0 | 0 | 0 | 4 | K | 2 | ROZPOCET | 0 | 594.63 | 0 | 0 | 0 | 2 | 594.63 | 4 | 1190841416
15 | M | 553310010308 | Zárubňa požiarna oceľová, šxvxhr 800x1970x170 mm | ks | 3 | 111.64 | 334.92 |  |  |  | znížená | 0 | 0 | 0 | 0 | 0 | 0 | 8 | M | 2 | ROZPOCET | 0 | 334.92 | 0 | 0 | 0 | 2 | 334.92 | 4 | -2127723050
16 | K | 642945112 | Osadenie oceľ. zárubní protipožiarnych s obetónov. dvojkrídlové nad 2,5 do 6,5 m2 | ks | 3 | 237.3 | 711.9 |  |  |  | znížená | 0 | 0 | 0 | 0 | 0 | 0 | 4 | K | 2 | ROZPOCET | 0 | 711.9 | 0 | 0 | 0 | 2 | 711.9 | 4 | 28
17 | M | 553310010300 | Zárubňa oceľová CgU šxv 1650x1970 mm pre požiarne dvojkrídlové dvere | ks | 3 | 96.95 | 290.85 |  |  |  | znížená | 0 | 0 | 0 | 0 | 0 | 0 | 8 | M | 2 | ROZPOCET | 0 | 290.85 | 0 | 0 | 0 | 2 | 290.85 | 4 | 30
| D | 9 | Ostatné konštrukcie a práce-búranie |  |  |  | 5212.989 | [5 empty] | 48.1257 |  | 0 |  | 24.1923 | 1 | D | 1 | ROZPOCET | [6 empty] | 5212.989
18 | K | 941955001 | Lešenie ľahké pracovné pomocné, s výškou lešeňovej podlahy do 1,20 m | m2 | 200 | 2.84 | 568 |  |  |  | znížená | 0 | 0 | 0 | 0 | 0 | 0 | 4 | K | 2 | ROZPOCET | 0 | 568 | 0 | 0 | 0 | 2 | 568 | 4 | 32
19 | K | 965043331 | Búranie podkladov pod dlažby, liatych dlažieb a mazanín,betón s poterom,hr.do 100 mm -2,20000t | m3 | 11.13 | 126.98 | 1413.287 |  |  |  | znížená | 0 | 0 | 0 | 0 | 1.95 | 21.7035 | 4 | K | 2 | ROZPOCET | 0 | 1413.287 | 0 | 0 | 0 | 2 | 1413.287 | 4 | 34
20 | K | 966079851 | Prerušenie oceľového profilu prierezu do 100 mm2 | ks | 28 | 0.5 | 14 |  |  |  | znížená | 0 | 0 | 0 | 0 | 0 | 0 | 4 | K | 2 | ROZPOCET | 0 | 14 | 0 | 0 | 0 | 2 | 14 | 4 | 36
21 | K | 967041112 | Prikresanie rovných ostení bez odstupu, po hrubom vybúraní otvorov, v betóne, -0,06600t | m2 | 4.8 | 29.14 | 139.872 |  |  |  | znížená | 0 | 0 | 0 | 0 | 0.17225 | 0.8268 | 4 | K | 2 | ROZPOCET | 0 | 139.872 | 0 | 0 | 0 | 2 | 139.872 | 4 | 38
22 | K | 968071125 | Vyvesenie kovového dverného krídla do suti plochy do 2 m2 | ks | 7 | 0.89 | 6.23 |  |  |  | znížená | 0 | 0 | 0 | 0 | 0.022 | 0.154 | 4 | K | 2 | ROZPOCET | 0 | 6.23 | 0 | 0 | 0 | 2 | 6.23 | 4 | 40
23 | K | 968072455 | Vybúranie kovových dverových zárubní plochy do 2 m2, -0,07600t | m2 | 5.6 | 20.76 | 116.256 |  |  |  | znížená | 0 | 0 | 0 | 0 | 0.03 | 0.168 | 4 | K | 2 | ROZPOCET | 0 | 116.256 | 0 | 0 | 0 | 2 | 116.256 | 4 | 42
24 | K | 972056001 | Jadrové vrty diamantovými korunkami do D 20 mm - železobetónových -0,00001t | cm | 134 | 0.93 | 124.62 |  |  |  | znížená | 0 | 0 | 0 | 0 | 0.01 | 1.34 | 4 | K | 2 | ROZPOCET | 0 | 124.62 | 0 | 0 | 0 | 2 | 124.62 | 4 | 44
25 | K | 974041111 | Vysekanie cementovej alebo betónovej zálievky zo škár medzi panelmi , prierez 30x30 mm, -0,00200t | m | 26 | 5.76 | 149.76 |  |  |  | znížená | 0 | 0 | 0 | 0 | 0 | 0 | 4 | K | 2 | ROZPOCET | 0 | 149.76 | 0 | 0 | 0 | 2 | 149.76 | 4 | 46
26 | K | 979011111.S | Zvislá doprava sutiny a vybúraných hmôt za prvé podlažie nad alebo pod základným podlažím | t | 27.159 | 9.67 | 262.628 |  |  |  | znížená | 0.882 | 23.9542 | 0 | 0 | 0 | 0 | 4 | K | 2 | ROZPOCET | 0 | 262.628 | 0 | 0 | 0 | 2 | 262.628 | 4 | -1049112178
27 | K | 979082111.S | Vnútrostavenisková doprava sutiny a vybúraných hmôt do 10 m | t | 27.159 | 9.69 | 263.171 |  |  |  | znížená | 0.89 | 24.1715 | 0 | 0 | 0 | 0 | 4 | K | 2 | ROZPOCET | 0 | 263.171 | 0 | 0 | 0 | 2 | 263.171 | 4 | -243156671
28 | K | 979082121 | Vnútrostavenisková doprava sutiny a vybúraných hmôt za každých ďalších 5 m | t | 271.59 | 1.11 | 301.465 |  |  |  | znížená | 0 | 0 | 0 | 0 | 0 | 0 | 4 | K | 2 | ROZPOCET | 0 | 301.465 | 0 | 0 | 0 | 2 | 301.465 | 4 | 52
29 | K | 979089713 | Prenájom kontajneru 4 m3, vrátane poplatkov za skládku | ks | 6 | 308.95 | 1853.7 |  |  |  | znížená | 0 | 0 | 0 | 0 | 0 | 0 | 4 | K | 2 | ROZPOCET | 0 | 1853.7 | 0 | 0 | 0 | 2 | 1853.7 | 4 | 54
| D | 99 | Presun hmôt HSV |  |  |  | 177.966 | [5 empty] | 0 |  | 0 |  | 0 | 1 | D | 1 | ROZPOCET | [6 empty] | 177.966
30 | K | 998012023 | Presun hmôt pre budovy (801, 803, 812), zvislá konštr. monolit. betónová výšky do 24 m | t | 13.828 | 12.87 | 177.966 |  |  |  | znížená | 0 | 0 | 0 | 0 | 0 | 0 | 4 | K | 2 | ROZPOCET | 0 | 177.966 | 0 | 0 | 0 | 2 | 177.966 | 4 | 56
| D | PSV | Práce a dodávky PSV |  |  |  | 19507.073 | [5 empty] | 14.0416 |  | 0.13786 |  | 0 | 2 | D | 0 | ROZPOCET | [6 empty] | 19507.073
| D | 713 | Izolácie tepelné |  |  |  | 3490.074 | [5 empty] | 0 |  | 0 |  | 0 | 2 | D | 1 | ROZPOCET | [6 empty] | 3490.074
31 | K | 713510207 | Montáž tesnenia prestupu káblových, potrubných trás a tesnenie škár prierezu 0,8-1 m2 protipožiarnym povlakom | ks | 16 | 182.47 | 2919.52 |  |  |  | znížená | 0 | 0 | 0 | 0 | 0 | 0 | 16 | K | 2 | ROZPOCET | 0 | 2919.52 | 0 | 0 | 0 | 2 | 2919.52 | 16 | 58
32 | M | 631470000400 | Technická izolácia protipožiarna | m2 | 10.5 | 50.44 | 529.62 |  |  |  | znížená | 0 | 0 | 0 | 0 | 0 | 0 | 32 | M | 2 | ROZPOCET | 0 | 529.62 | 0 | 0 | 0 | 2 | 529.62 | 16 | 60
33 | K | 998713203 | Presun hmôt pre izolácie tepelné v objektoch výšky nad 12 m do 24 m | % | 26.095 | 1.5686 | 40.934 |  |  |  | znížená | 0 | 0 | 0 | 0 | 0 | 0 | 16 | K | 2 | ROZPOCET | 0 | 40.934 | 0 | 0 | 0 | 2 | 40.934 | 16 | 62
| D | 766 | Konštrukcie stolárske |  |  |  | 7699.18 | [5 empty] | 0 |  | 0 |  | 0 | 2 | D | 1 | ROZPOCET | [6 empty] | 7699.18
34 | K | 766211700 | Montáž madiel drevených š. do 150 mm | m | 121 | 18.63 | 2254.23 |  |  |  | znížená | 0 | 0 | 0 | 0 | 0 | 0 | 16 | K | 2 | ROZPOCET | 0 | 2254.23 | 0 | 0 | 0 | 2 | 2254.23 | 16 | 64
35 | M | 611930000600 | Madlo + úchyty+ kotviaci materiál | m | 121 | 6.15 | 744.15 |  |  |  | znížená | 0 | 0 | 0 | 0 | 0 | 0 | 32 | M | 2 | ROZPOCET | 0 | 744.15 | 0 | 0 | 0 | 2 | 744.15 | 16 | 66
36 | K | 766661422 | Montáž dverí drevených vchodových protipožiarnych do kovovej PP zárubne 2 krídlová | ks | 3 | 27.83 | 83.49 |  |  |  | znížená | 0 | 0 | 0 | 0 | 0 | 0 | 16 | K | 2 | ROZPOCET | 0 | 83.49 | 0 | 0 | 0 | 2 | 83.49 | 16 | 68
37 | M | D3-160X197CPL | Dvere vnútorné protipožiarne drevené EI EW 30 D3. šxv 1600x1970 mm, požiarna výplň DTD, SK certifikát, CPL lamino 0,2 mm | ks | 3 | 392.7 | 1178.1 |  |  |  | znížená | 0 | 0 | 0 | 0 | 0 | 0 | 32 | M | 2 | ROZPOCET | 0 | 1178.1 | 0 | 0 | 0 | 2 | 1178.1 | 16 | 70
38 | K | 766662134 | Montáž dverového krídla dvojkrídlového do existujúcej zárubne, vrátane kovania | ks | 1 | 72.16 | 72.16 |  |  |  | znížená | 0 | 0 | 0 | 0 | 0 | 0 | 16 | K | 2 | ROZPOCET | 0 | 72.16 | 0 | 0 | 0 | 2 | 72.16 | 16 | 72
39 | M | 611610003500 | Dvere vnútorné jednokrídlové, šírka 600-900 mm, výplň DTD doska, povrch CPL laminát M65, mechanicky odolné s preskleným pásom pri pántoch, SAPELI | ks | 2 | 159.59 | 319.18 |  |  |  | znížená | 0 | 0 | 0 | 0 | 0 | 0 | 32 | M | 2 | ROZPOCET | 0 | 319.18 | 0 | 0 | 0 | 2 | 319.18 | 16 | 74
40 | K | 766661422.1 | Montáž dverí drevených vchodových protipožiarnych do kovovej PP zárubne | ks | 3 | 30.08 | 90.24 |  |  |  | znížená | 0 | 0 | 0 | 0 | 0 | 0 | 16 | K | 2 | ROZPOCET | 0 | 90.24 | 0 | 0 | 0 | 2 | 90.24 | 16 | -383939213
41 | M | 611650001190 | Dvere vnútorné protipožiarne drevené EI EW 30 D3, šxv 800x1970 mm, požiarna výplň DTD, SK certifikát | ks | 3 | 380.51 | 1141.53 |  |  |  | znížená | 0 | 0 | 0 | 0 | 0 | 0 | 32 | M | 2 | ROZPOCET | 0 | 1141.53 | 0 | 0 | 0 | 2 | 1141.53 | 16 | -1939248072
42 | K | 766669119 | Montáž samozatvárača pre dverné krídla | ks | 9 | 11.04 | 99.36 |  |  |  | znížená | 0 | 0 | 0 | 0 | 0 | 0 | 16 | K | 2 | ROZPOCET | 0 | 99.36 | 0 | 0 | 0 | 2 | 99.36 | 16 | 76
43 | M | 549170000600 | Samozatvárač pre dvere | ks | 9 | 44.71 | 402.39 |  |  |  | znížená | 0 | 0 | 0 | 0 | 0 | 0 | 32 | M | 2 | ROZPOCET | 0 | 402.39 | 0 | 0 | 0 | 2 | 402.39 | 16 | 78
44 | K | 767649195 | Montáž doplnkov dverí - zámok | ks | 7 | 24.23 | 169.61 |  |  |  | znížená | 0 | 0 | 0 | 0 | 0 | 0 | 16 | K | 2 | ROZPOCET | 0 | 169.61 | 0 | 0 | 0 | 2 | 169.61 | 16 | 80
45 | M | 549230000800 | Zámok zadlabávací kompletná sada | ks | 7 | 40.39 | 282.73 |  |  |  | znížená | 0 | 0 | 0 | 0 | 0 | 0 | 32 | M | 2 | ROZPOCET | 0 | 282.73 | 0 | 0 | 0 | 2 | 282.73 | 16 | 82
46 | K | 767649196 | Montáž doplnkov dverí - padací prah dverného krídla požiarny, magnetický | ks | 6 | 11.43 | 68.58 |  |  |  | znížená | 0 | 0 | 0 | 0 | 0 | 0 | 16 | K | 2 | ROZPOCET | 0 | 68.58 | 0 | 0 | 0 | 2 | 68.58 | 16 | 84
47 | M | CO-1750-930 | Padací výsuvný prah požiarne prevedenie | ks | 6 | 29.14 | 174.84 |  |  |  | znížená | 0 | 0 | 0 | 0 | 0 | 0 | 32 | M | 2 | ROZPOCET | 0 | 174.84 | 0 | 0 | 0 | 2 | 174.84 | 16 | 86
48 | K | 767649197 | Montáž doplnkov dverí - kovanie | ks | 7 | 68.89 | 482.23 |  |  |  | znížená | 0 | 0 | 0 | 0 | 0 | 0 | 16 | K | 2 | ROZPOCET | 0 | 482.23 | 0 | 0 | 0 | 2 | 482.23 | 16 | 88
49 | M | 549150000600 | Kľučka dverová 2x, 2x rozeta BB, FAB, nehrdzavejúca oceľ, povrch nerez brúsený | ks | 7 | 19.48 | 136.36 |  |  |  | znížená | 0 | 0 | 0 | 0 | 0 | 0 | 32 | M | 2 | ROZPOCET | 0 | 136.36 | 0 | 0 | 0 | 2 | 136.36 | 16 | 90
| D | 767 | Konštrukcie doplnkové kovové |  |  |  | 4549.41 | [5 empty] | 14.0416 |  | 0.13786 |  | 0 | 2 | D | 1 | ROZPOCET | [6 empty] | 4549.41
50 | K | 767441005.S | Deliaca priečka oplštená protipožiarnymi sadrovláknitými doskami hr. 12,5 mm - jednovrstvový | m2 | 8.51 | 37.64 | 320.316 |  |  |  | znížená | 1.65 | 14.0416 | 0.0162 | 0.13786 | 0 | 0 | 16 | K | 2 | ROZPOCET | 0 | 320.316 | 0 | 0 | 0 | 2 | 320.316 | 16 | -994781140
51 | K | 767581802 | Demontáž podhľadov lamiel, -0,00400t | m2 | 92.75 | 5.99 | 555.573 |  |  |  | znížená | 0 | 0 | 0 | 0 | 0 | 0 | 16 | K | 2 | ROZPOCET | 0 | 555.573 | 0 | 0 | 0 | 2 | 555.573 | 16 | 92
52 | K | 767582800 | Demontáž podhľadov roštov -0,00200t | m2 | 92.75 | 1.4 | 129.85 |  |  |  | znížená | 0 | 0 | 0 | 0 | 0 | 0 | 16 | K | 2 | ROZPOCET | 0 | 129.85 | 0 | 0 | 0 | 2 | 129.85 | 16 | 94
53 | K | 767584522 | Montáž podhľadov kazetových, systém do betónovej konštrukcie, z kaziet veľkosti 600 x 600 mm | m2 | 92.75 | 18.59 | 1724.223 |  |  |  | znížená | 0 | 0 | 0 | 0 | 0 | 0 | 16 | K | 2 | ROZPOCET | 0 | 1724.223 | 0 | 0 | 0 | 2 | 1724.223 | 16 | 96
54 | M | 590130002900 | Kazeta stropná akustická 600x600 mm, sadrokartónová | m2 | 102.025 | 15.52 | 1583.428 |  |  |  | znížená | 0 | 0 | 0 | 0 | 0 | 0 | 32 | M | 2 | ROZPOCET | 0 | 1583.428 | 0 | 0 | 0 | 2 | 1583.428 | 16 | 98
55 | K | 767584811 | Demontáž mriežky vzduchotechnickej, -0,00100t | ks | 10 | 2.82 | 28.2 |  |  |  | znížená | 0 | 0 | 0 | 0 | 0 | 0 | 16 | K | 2 | ROZPOCET | 0 | 28.2 | 0 | 0 | 0 | 2 | 28.2 | 16 | 100
56 | K | 767585115 | Montáž doplnkov podhľadov, úprava kazety pre nepravouhlý obklad | m | 69.25 | 2.64 | 182.82 |  |  |  | znížená | 0 | 0 | 0 | 0 | 0 | 0 | 16 | K | 2 | ROZPOCET | 0 | 182.82 | 0 | 0 | 0 | 2 | 182.82 | 16 | 102
57 | K | 767585131 | Montáž doplnkov podhľadov, zhotovenie otvoru v kazete s plochou do 0,25 m2 | ks | 10 | 2.5 | 25 |  |  |  | znížená | 0 | 0 | 0 | 0 | 0 | 0 | 16 | K | 2 | ROZPOCET | 0 | 25 | 0 | 0 | 0 | 2 | 25 | 16 | 104
| D | 776 | Podlahy povlakové |  |  |  | 2978.401 | [5 empty] | 0 |  | 0 |  | 0 | 2 | D | 1 | ROZPOCET | [6 empty] | 2978.401
58 | K | 775591910 | Ostatné opravy na nášľapnej ploche brúsenie podláh strojné | m2 | 92.75 | 5.79 | 537.023 |  |  |  | znížená | 0 | 0 | 0 | 0 | 0 | 0 | 16 | K | 2 | ROZPOCET | 0 | 537.023 | 0 | 0 | 0 | 2 | 537.023 | 16 | 106
59 | K | 776401800 | Demontáž soklíkov alebo líšt | m | 69.25 | 1.19 | 82.408 |  |  |  | znížená | 0 | 0 | 0 | 0 | 0 | 0 | 16 | K | 2 | ROZPOCET | 0 | 82.408 | 0 | 0 | 0 | 2 | 82.408 | 16 | 108
60 | K | 776420010 | Lepenie podlahových soklov z PVC | m | 69.25 | 2.11 | 146.118 |  |  |  | znížená | 0 | 0 | 0 | 0 | 0 | 0 | 16 | K | 2 | ROZPOCET | 0 | 146.118 | 0 | 0 | 0 | 2 | 146.118 | 16 | 110
61 | M | 283410017900 | Soklová PVC lišta | m | 69.25 | 1.81 | 125.343 |  |  |  | znížená | 0 | 0 | 0 | 0 | 0 | 0 | 32 | M | 2 | ROZPOCET | 0 | 125.343 | 0 | 0 | 0 | 2 | 125.343 | 16 | 112
62 | K | 776511820 | Odstránenie povlakových podláh z nášľapnej plochy lepených s podložkou, -0,00100t | m2 | 92.75 | 2.88 | 267.12 |  |  |  | znížená | 0 | 0 | 0 | 0 | 0 | 0 | 16 | K | 2 | ROZPOCET | 0 | 267.12 | 0 | 0 | 0 | 2 | 267.12 | 16 | 114
63 | K | 776541100 | Lepenie povlakových podláh PVC, vr.zvárania | m2 | 92.75 | 7.67 | 711.393 |  |  |  | znížená | 0 | 0 | 0 | 0 | 0 | 0 | 16 | K | 2 | ROZPOCET | 0 | 711.393 | 0 | 0 | 0 | 2 | 711.393 | 16 | 116
64 | M | 52758 | PVC heterogénna podlaha | m2 | 106.663 | 7.72 | 823.438 |  |  |  | znížená | 0 | 0 | 0 | 0 | 0 | 0 | 32 | M | 2 | ROZPOCET | 0 | 823.438 | 0 | 0 | 0 | 2 | 823.438 | 16 | 118
65 | K | 776990105 | Vysávanie podkladu pred kladením povlakových podláh | m2 | 92.75 | 1.04 | 96.46 |  |  |  | znížená | 0 | 0 | 0 | 0 | 0 | 0 | 16 | K | 2 | ROZPOCET | 0 | 96.46 | 0 | 0 | 0 | 2 | 96.46 | 16 | 120
66 | K | 776990110 | Penetrovanie podkladu pred kladením povlakových podláh | m2 | 92.75 | 0.79 | 73.273 |  |  |  | znížená | 0 | 0 | 0 | 0 | 0 | 0 | 16 | K | 2 | ROZPOCET | 0 | 73.273 | 0 | 0 | 0 | 2 | 73.273 | 16 | 122
67 | K | 776995111 | Ostatné práce - lepenie prechodových profilov | m | 14.4 | 2.47 | 35.568 |  |  |  | znížená | 0 | 0 | 0 | 0 | 0 | 0 | 16 | K | 2 | ROZPOCET | 0 | 35.568 | 0 | 0 | 0 | 2 | 35.568 | 16 | 124
68 | M | 611990001400 | Lišta prechodová samolepiaca, šírka 40 mm,s hladkým povrchom | m | 14.4 | 4.23 | 60.912 |  |  |  | znížená | 0 | 0 | 0 | 0 | 0 | 0 | 32 | M | 2 | ROZPOCET | 0 | 60.912 | 0 | 0 | 0 | 2 | 60.912 | 16 | 126
69 | K | 998776203.S | Presun hmôt pre podlahy povlakové v objektoch výšky nad 12 do 24 m | % | 55.674 | 0.34747 | 19.345 |  |  |  | znížená | 0 | 0 | 0 | 0 | 0 | 0 | 16 | K | 2 | ROZPOCET | 0 | 19.345 | 0 | 0 | 0 | 2 | 19.345 | 16 | 1141089651
| D | 784 | Maľby |  |  |  | 790.008 | [5 empty] | 0 |  | 0 |  | 0 | 2 | D | 1 | ROZPOCET | [6 empty] | 790.008
70 | K | 7844101029 | Penetrovanie jednonásobné jemnozrnných podkladov výšky do 3,80 m | m2 | 188.22 | 0.79 | 148.694 |  |  |  | znížená | 0 | 0 | 0 | 0 | 0 | 0 | 16 | K | 2 | ROZPOCET | 0 | 148.694 | 0 | 0 | 0 | 2 | 148.694 | 16 | 130
71 | K | 784418011 | Zakrývanie otvorov, podláh a zariadení fóliou v miestnostiach alebo na schodisku | m2 | 100 | 0.77 | 77 |  |  |  | znížená | 0 | 0 | 0 | 0 | 0 | 0 | 16 | K | 2 | ROZPOCET | 0 | 77 | 0 | 0 | 0 | 2 | 77 | 16 | 132
72 | K | 784418012 | Zakrývanie podláh a zariadení papierom v miestnostiach alebo na schodisku | m2 | 100 | 1.04 | 104 |  |  |  | znížená | 0 | 0 | 0 | 0 | 0 | 0 | 16 | K | 2 | ROZPOCET | 0 | 104 | 0 | 0 | 0 | 2 | 104 | 16 | 134
73 | K | 784430301 | Vyhladenie spojov akrylátovým tmelom jednonásobné do výšky 3.80 m | m | 176 | 0.34 | 59.84 |  |  |  | znížená | 0 | 0 | 0 | 0 | 0 | 0 | 16 | K | 2 | ROZPOCET | 0 | 59.84 | 0 | 0 | 0 | 2 | 59.84 | 16 | 136
74 | K | 784452351 | Maľby z maliarskych zmesí, umývateľný interiérový náter na jemnozrnný podklad výšky do 3,80 m | m2 | 188.22 | 0.88 | 165.634 |  |  |  | znížená | 0 | 0 | 0 | 0 | 0 | 0 | 16 | K | 2 | ROZPOCET | 0 | 165.634 | 0 | 0 | 0 | 2 | 165.634 | 16 | 138
75 | K | 784473111 | Bandážovanie styčných spojov stropov šírky do 0,25 m výšky do 3,80 m | m | 32 | 4.45 | 142.4 |  |  |  | znížená | 0 | 0 | 0 | 0 | 0 | 0 | 16 | K | 2 | ROZPOCET | 0 | 142.4 | 0 | 0 | 0 | 2 | 142.4 | 16 | 140
76 | K | 784474111 | Bandážovanie styčných spojov stien šírky do 0,15 m výšky do 3,80 m | m | 20 | 3.63 | 72.6 |  |  |  | znížená | 0 | 0 | 0 | 0 | 0 | 0 | 16 | K | 2 | ROZPOCET | 0 | 72.6 | 0 | 0 | 0 | 2 | 72.6 | 16 | 142
77 | K | 784495901 | Izolovanie 1x celulóznymi alebo syntet. farbami na podklad jemnozrnný výšky do 3,80 m | súb | 8 | 2.48 | 19.84 |  |  |  | znížená | 0 | 0 | 0 | 0 | 0 | 0 | 16 | K | 2 | ROZPOCET | 0 | 19.84 | 0 | 0 | 0 | 2 | 19.84 | 16 | 144
| D | HZS | Hodinové zúčtovacie sadzby |  |  |  | 385.6 | [5 empty] | 0 |  | 0 |  | 0 | 4 | D | 0 | ROZPOCET | [6 empty] | 385.6
78 | K | HZS000213 | Stavebno montážne práce náročné ucelené - odborné, tvorivé remeselné (Tr. 3) v rozsahu viac ako 4 a menej ako 8 hodín | hod | 20 | 19.28 | 385.6 |  |  |  | znížená | 0 | 0 | 0 | 0 | 0 | 0 | 262144 | K | 1 | ROZPOCET | 0 | 385.6 | 0 | 0 | 0 | 2 | 385.6 | 262144 | 146